## ЦП ниже 35 кВ
Объём свободной для технологического присоединения потребителей транформаторной мощности за 3 квартал 2019 г.
№ п/п | Наименование подстанции, распределительного пункта | Месторасположение | Классы напряжения, кВ | Пропускная способность с учетом критерия (n-1), МВА | Наличие резерва электрической мощности, МВт
1 | 2 | 3 | 4 | 5 | 6
1 | 1 | Огарева, 23 | 6 | 0.4 | Отсутствует
2 | 2 | Баррикадная, 10 | 6 | 0.4 | Отсутствует
3 | 3 | Рабоче-Крестьянская, 20 | 6 | 0.1 | Отсутствует
4 | 4 | Баррикадная, 11 | 6 | 0.32 | Отсутствует
5 | 5 | Козловская, 57 А | 6 | 0.25 | Отсутствует
6 | 6 | Циолковского, 38 | 6 | 0.4 | Отсутствует
7 | 7 | Калинина, 11 | 6 | 0.4 | Отсутствует
8 | 8 | Калинина, 2 (территория б-цы №3) | 6 | 0.63 | Отсутствует
9 | 9 | Рабоче-Крестьянская, 18 (территория гостиницы "Южная") | 6 | 0.63 | Отсутствует
10 | 10 | Рабоче-Крестьянская, 30 | 6 | 0.4 | Отсутствует
11 | 11 | Авиаторская, 3 | 6 | 0.63 | Отсутствует
12 | 12 | Козловская, 57 А (территория базы главснабсбыта) | 6 | 0.32 | Отсутствует
13 | 13 | Аджарская, 45 | 6 | 0.4 | Отсутствует
14 | 14 | Козловская, 57 А | 6 | 0.4 | Отсутствует
15 | 15 | Пугачевская, 13 (территория школы) | 6 | 0.32 | Отсутствует
16 | 16 | Циолковского, 25 (территория протезного завода) | 6 | 0.18 | Отсутствует
17 | 17 | Профсоюзная, 30 (охрана природы) | 6 | 0.4 | Отсутствует
18 | 18 | Тулака, 12 (территория школы №93) | 6 | 0.18 | Отсутствует
19 | 19 | Социалистическая, 21(котельная) | 6 | 0.4 | Отсутствует
20 | 20 | Рабоче-Крестьянская, 14 | 6 | 0.4 | Отсутствует
21 | 21 | Рабоче-Крестьянская, 14 (больница водников) | 6 | 0.63 | Отсутствует
22 | 22 | Рабоче-Крестьянская, 14 | 6 | 0.4 | Отсутствует
23 | 23 | Рабоче-Крестьянская, 14 (винзавод) | 6 | 0.63 | Отсутствует
24 | 24 | Социалистическая, 20 А (во дворе) | 6 | 0.18 | Отсутствует
25 | 26 | Социалистическая, 5 | 6 | 0.1 | Отсутствует
26 | 27 | Канунникова,16 (штаб ГО) | 6 | 0.1 | Отсутствует
27 | 28 | Ким, 12 | 6 | 0.63 | Отсутствует
28 | 29 | Университетский проспект,97 (зерноток опытного хоз-ва ВНИАЛМИ) | 6 | 0.1 | Отсутствует
29 | 30 | Канунникова, 3 | 6 | 0.63 | Отсутствует
30 | 31 | Рабоче-Крестьянская, 8 | 6 | 0.63 | Отсутствует
31 | 32 | Чекистов площадь, (дет.больница №8) | 6 | 0.63 | Отсутствует
32 | 33 | Рабоче-Крестьянская, 8 | 6 | 0.4 | Отсутствует
33 | 34 | Орская, 359 | 6 | 0.63 | Отсутствует
34 | 36 | Рабоче-Крестьянская, 39 (АТС) | 6 | 0.4 | Отсутствует
35 | 37 | Ковровская, 26 | 6 | 0.63 | Отсутствует
36 | 38 | Рабоче-Крестьянская, 4 | 6 | 0.315 | Отсутствует
37 | 39 | Лавочкина, 10 | 6 | 0.63 | Отсутствует
38 | 40 | Рабоче-Крестьянская, 19 | 6 | 1.3 | Отсутствует
39 | 41 | Туркменская, 21 | 6 | 0.63 | Отсутствует
40 | 42 | Советская (территория ПС"Советская") | 6 | 0 | Отсутствует
41 | 43 | Баррикадная, 19 | 6 | 0.63 | Отсутствует
42 | 44 | Рабоче-Крестьянская, 65 (пивзавод) | 6 | 0.96 | Отсутствует
43 | 45 | Рабоче-Крестьянская, 38 (гормолзавод №1) | 6 | 0 | Отсутствует
44 | 48 | Консервная, 152, Консервный завод | 6 | 1.19 | Отсутствует
45 | 49 | Калинина, 3 | 6 | 0.63 | Отсутствует
46 | 50 | Университетский проспект, 29 (у Радиоцентра) | 6 | 1 | Отсутствует
47 | 51 | Тепличный переулок, 130 "Насосная" | 6 | 0.32 | Отсутствует
48 | 52 | Елецкая, 18 | 6 | 0.4 | Отсутствует
49 | 53 | Саранская, 78 | 6 | 0.63 | Отсутствует
50 | 54 | Рабоче-Крестьянская, 18 | 6 | 0.4 | Отсутствует
51 | 55 | Елабужская, 64 | 6 | 0.715 | Отсутствует
52 | 56 | Рабоче-Крестьянская, 48 (за Диамантом) | 6 | 0.4 | Отсутствует
53 | 57 | Мончегорская, 3 | 6 | 0.4 | Отсутствует
54 | 58 | Казахская, 2/2 | 6 | 0.4 | Отсутствует
55 | 59 | Казахская, 1а (7-я больница) | 6 | 0.2 | Отсутствует
56 | 60 | Белоглинская, 105 | 6 | 0.4 | Отсутствует
57 | 61 | Гродненская, 3А | 6 | 0.4 | Отсутствует
58 | 62 | Липецкая, 1 | 6 | 0.32 | Отсутствует
59 | 63 | Карелофинская, 17 | 6 | 0.4 | Отсутствует
60 | 64 | Балакирева, 95 | 6 | 0.4 | Отсутствует
61 | 66 | Ленинградская, 98 | 6 | 0.63 | Отсутствует
62 | 67 | Острагоржская, 10 | 6 | 0.4 | Отсутствует
63 | 68 | Крестьянская, 105 | 6 | 0.4 | Отсутствует
64 | 69 | Радомская, 78 | 6 | 0.25 | Отсутствует
65 | 70 | Радомская, 54 | 6 | 0.4 | Отсутствует
66 | 71 | Елецкая, 68 (школа №104) | 6 | 0.4 | Отсутствует
67 | 72 | Интернациональная, 17 | 6 | 0.4 | Отсутствует
68 | 75 | Дуганская, 115 | 6 | 0.4 | Отсутствует
69 | 76 | Чембарова, 27 | 6 | 0.63 | Отсутствует
70 | 77 | Аренского, 49 | 6 | 0.4 | Отсутствует
71 | 78 | Ардатовская, 1 | 6 | 0.4 | Отсутствует
72 | 79 | Карповская, 49 | 6 | 0.4 | Отсутствует
73 | 80 | Баровского, 2 | 6 | 0.4 | Отсутствует
74 | 81 | Чембарская, 108 | 6 | 0.4 | Отсутствует
75 | 82 | Ленкоранская, 117 | 6 | 0.32 | Отсутствует
76 | 83 | Расковой Марины , 9 | 6 | 0.63 | Отсутствует
77 | 83 | нет | 6 | 0 | Отсутствует
78 | 84 | Институтская, 8, СХИ | 6 | 0.63 | Отсутствует
79 | 85 | Институтская, 8, СХИ | 6 | 0.63 | Отсутствует
80 | 86 | Институтская, 8, СХИ | 6 | 0.4 | Отсутствует
81 | 87 | Белоглинская, 11 | 6 | 0.63 | Отсутствует
82 | 88 | Валдайская, 174 | 6 | 0.63 | Отсутствует
83 | 89 | Тулака, 11 | 6 | 0.65 | Отсутствует
84 | 90 | Мариупольская, 10 | 6 | 0.64 | Отсутствует
85 | 92 | Лугопольская, 34 | 6 | 0.4 | Отсутствует
86 | 93 | Запорожская, 2 | 6 | 0.4 | Отсутствует
87 | 94 | Кирпичного завода № 2 посёлок | 6 | 0.1 | Отсутствует
88 | 95 | Юрьевская,4 | 6 | 0.4 | Отсутствует
89 | 96 | Тбилисская, 89 | 6 | 0.4 | Отсутствует
90 | 97 | Грановитая, 31 | 6 | 0.63 | Отсутствует
91 | 98 | Нежданова, 6 | 6 | 0.63 | Отсутствует
92 | 99 | Ардатовская, 36 (гор ГИБДД) | 6 | 0.63 | Отсутствует
93 | 100 | Котлубанская, 100 | 6 | 0.63 | Отсутствует
94 | 103 | Советская, 22 | 6 | 0.63 | Отсутствует
95 | 104 | Володарского, 12 | 6 | 0.4 | Отсутствует
96 | 105 | Володарского, 14 | 6 | 1.63 | Отсутствует
97 | 106 | Мира, 20 | 6 | 0.63 | Отсутствует
98 | 107 | Глубокоовражная, 35 | 6 | 0.63 | Отсутствует
99 | 108 | 62-й Армии, 6 | 6 | 1 | Отсутствует
100 | 109 | Ленина проспект, 2 б | 6 | 1 | Отсутствует
101 | 110 | Коммунистическая, 10а | 6 | 0.63 | Отсутствует
102 | 111 | Ленина проспект, 15 | 6 | 0.32 | Отсутствует
103 | 112 | Советская, 28 | 6 | 0.63 | Отсутствует
104 | 113 | Соколова, 6 | 6 | 0.63 | Отсутствует
105 | 114 | Глазкова, 13 | 6 | 0.63 | Отсутствует
106 | 115 | Мира, 19 | 6 | 0.63 | Отсутствует
107 | 116 | Коммунистическая, 32 | 6 | 0.63 | Отсутствует
108 | 117 | Ленина проспект, 17 | 6 | 0.63 | Отсутствует
109 | 118 | Гагарина, 14 | 6 | 0.35 | Отсутствует
110 | 119 | Ленина проспект, 18 | 6 | 1.03 | Отсутствует
111 | 120 | Школьная, 11 | 6 | 0.63 | Отсутствует
112 | 121 | Ленина проспект, 92 | 6 | 0.63 | Отсутствует
113 | 122 | Волгодонская, 5 | 6 | 0.63 | Отсутствует
114 | 124 | Краснознаменская, 18 (к/т "Победа") | 6 | 0.63 | Отсутствует
115 | 125 | Советская, 7 (гор. Администрация) | 6 | 0.63 | Отсутствует
116 | 126 | Мира, 2 | 6 | 0.63 | Отсутствует
117 | 129 | Пражская, 6 | 6 | 0.4 | Отсутствует
118 | 130 | 10 дивизии НКВД, 1 а (роддом Центрального р-она) | 6 | 0.4 | Отсутствует
119 | 131 | Коммунистическая, 6 Б ("Сурские бани") | 6 | 0.63 | Отсутствует
120 | 132 | Мира, 26 | 6 | 0.88 | Отсутствует
121 | 134 | Мира, 6 | 6 | 0.58 | Отсутствует
122 | 135 | Коммунистическая, 22 | 6 | 0.72 | Отсутствует
123 | 137 | Пушкина, 10 (обл. администрация) | 6 | 0.4 | Отсутствует
124 | 138 | Мира,11 | 6 | 0.4 | Отсутствует
125 | 139 | Мира, 18 | 6 | 0.63 | Отсутствует
126 | 140 | Володарского, 1 | 6 | 0 | Отсутствует
127 | 142 | Краснознаменская, 17 | 6 | 0.95 | Отсутствует
128 | 145 | Ленина проспект, 36 | 6 | 0.32 | Отсутствует
129 | 146 | Советская, 23 | 6 | 0.63 | Отсутствует
130 | 147 | Порт-Саида, 5 | 6 | 1.03 | Отсутствует
131 | 148 | Ленина проспект, 51 | 6 | 0.4 | Отсутствует
132 | 149 | Советская, 6 | 6 | 0.63 | Отсутствует
133 | 150 | Советская, 20 | 6 | 1 | Отсутствует
134 | 151 | Чуйкова, 9 | 6 | 0.63 | Отсутствует
135 | 152 | Набережная 62-ой Армии, 6 | 6 | 0.18 | Отсутствует
136 | 153 | Советская, 1 | 6 | 0.63 | Отсутствует
137 | 154 | Гагарина, 3 | 6 | 0.32 | Отсутствует
138 | 155 | Советская, 27 | 6 | 0.4 | Отсутствует
139 | 156 | Ленина проспект, 9 | 6 | 0.63 | Отсутствует
140 | 157 | Пражская, 10 | 6 | 0.63 | Отсутствует
141 | 158 | Ленина проспект, 72 | 6 | 0.25 | Отсутствует
142 | 160 | Ленина проспект, 21 | 6 | 0.63 | Отсутствует
143 | 161 | Ленина проспект, 54 | 6 | 0.63 | Отсутствует
144 | 163 | Советская, 5 (Дом Профсоюзов) | 6 | 0.4 | Отсутствует
145 | 164 | Советская, 29 | 6 | 0.4 | Отсутствует
146 | 165 | Коммунистическая, 36 | 6 | 0.25 | Отсутствует
147 | 166 | Ленина проспект, 38 | 6 | 0.4 | Отсутствует
148 | 167 | Коммунистическая, 38 ("Горгаз") | 6 | 0.63 | Отсутствует
149 | 168 | Ленина проспект, 27 (педагогический университет) | 6 | 0.32 | Отсутствует
150 | 170 | Глазкова, 5 | 6 | 0.63 | Отсутствует
151 | 172 | Ленина проспект, 14 (маг."Минск") | 6 | 0.63 | Отсутствует
152 | 173 | Чуйкова, 11 | 6 | 0.63 | Отсутствует
153 | 175 | Ленина проспект, 22 | 6 | 0 | Отсутствует
154 | 176 | Ленина проспект, 66 | 6 | 0.32 | Отсутствует
155 | 177 | Ленина проспект, 12 | 6 | 0.63 | Отсутствует
156 | 178 | Ленина проспект, 28 (технический университет) | 6 | 0.72 | Отсутствует
157 | 179 | Ленина проспект, 65 ( террит. "Дворца Спорта") | 6 | 1.89 | Отсутствует
158 | 180 | Ленина проспект, 76 (центральный стадион) | 6 | 0.25 | Отсутствует
159 | 181 | Ленина проспект, 30 | 6 | 0.4 | Отсутствует
160 | 183 | 7-ая Гвардейская, 15 | 6 | 0.63 | Отсутствует
161 | 184 | Советская, 26 а | 6 | 0.63 | Отсутствует
162 | 185 | Ленина проспект, 48/2 | 6 | 0.4 | Отсутствует
163 | 186 | Бакинская, 1 | 6 | 0.4 | Отсутствует
164 | 187 | Советская, 34 | 6 | 0.63 | Отсутствует
165 | 188 | Чуйкова, 37 | 6 | 1.03 | Отсутствует
166 | 189 | Коммунистическая, 5а (Автодор) | 6 | 0.63 | Отсутствует
167 | 190 | Ленина проспект, 28 (технический университет) | 6 | 1.03 | Отсутствует
168 | 192 | Ленина проспект, 33 | 6 | 0.4 | Отсутствует
169 | 193 | Ленина проспект, 76 (Центральный стадион "Южный павильон") | 6 | 0.4 | Отсутствует
170 | 194 | Ленина проспект, 76 (Центральный стадион "Северный павильон") | 6 | 0.63 | Отсутствует
171 | 195 | Ленина проспект, 76 (Центральный стадион "Плавательный бассейн") | 6 | 0.58 | Отсутствует
172 | 200 | Днестровская, 24 (пс"Сибирь-Гора) | 6 | 0 | Отсутствует
173 | 201 | Ангарская, 13 (обл. больница) | 6 | 0.4 | Отсутствует
174 | 202 | Двинская, 6 | 6 | 0.4 | Отсутствует
175 | 203 | Пархоменко, 134 а | 6 | 0.32 | Отсутствует
176 | 204 | Днестровская, 2 ("Красные казармы") | 6 | 0.4 | Отсутствует
177 | 205 | Двинская, 2 | 6 | 0.63 | Отсутствует
178 | 206 | Жукова проспект, 155 | 6 | 0.4 | Отсутствует
179 | 207 | Качинцев, 90 | 6 | 0.63 | Отсутствует
180 | 208 | Качинцев, 49 | 6 | 0.4 | Отсутствует
181 | 209 | Чапаева, 67 ч/с | 6 | 0.4 | Отсутствует
182 | 211 | Ангарская, 2а/1 | 6 | 0.4 | Отсутствует
183 | 212 | Пархоменко, 31 | 6 | 0.63 | Отсутствует
184 | 213 | Продольная, 31 А | 6 | 0.63 | Отсутствует
185 | 214 | Римского-Корсакова, 1 А (школа №36) | 6 | 0.4 | Отсутствует
186 | 215 | Пермская, 43 (школа №37) | 6 | 0.4 | Отсутствует
187 | 216 | Рокоссовского, 40а | 6 | 0.63 | Отсутствует
188 | 217 | Пархоменко, 23 | 6 | 0.4 | Отсутствует
189 | 218 | Халтурина, 45 | 6 | 0.32 | Отсутствует
190 | 221 | Ткачева, 7 д | 6 | 0.315 | Отсутствует
191 | 222 | Двинская, 60 | 6 | 0.63 | Отсутствует
192 | 223 | Ангарская, 13 (обл. больница) | 6 | 0.32 | Отсутствует
193 | 224 | Карла Либнехта, 19 | 6 | 0.315 | Отсутствует
194 | 225 | Курская, 23 | 6 | 0.63 | Отсутствует
195 | 226 | Полоненко, 15 | 6 | 0.32 | Отсутствует
196 | 227 | Тимофеева политрука, 5 | 6 | 0.63 | Отсутствует
197 | 228 | Новосельская, 43, ч/с | 6 | 0.4 | Отсутствует
198 | 229 | Новороссийская, 2 (стадион "Динамо") | 6 | 0.63 | Отсутствует
199 | 230 | Голубинская, 9б | 6 | 0.63 | Отсутствует
200 | 231 | Чапаева, 23 (в/ч на Рокоссовского) | 6 | 0.64 | Отсутствует
201 | 232 | Иртышская, 64, ч/с | 6 | 0.32 | Отсутствует
202 | 233 | Осипенко Полины, 28 | 6 | 0.4 | Отсутствует
203 | 234 | Рокоссовского, 32 (к/т "Родина") | 6 | 0.63 | Отсутствует
204 | 235 | Новодвинская, 17 | 6 | 0.65 | Отсутствует
205 | 236 | Кемеровская, 20 | 6 | 0.4 | Отсутствует
206 | 237 | Щадеко, 19 | 6 | 0.4 | Отсутствует
207 | 238 | Хорошева, 97 | 6 | 0.4 | Отсутствует
208 | 239 | Рионская, 24 | 6 | 0.4 | Отсутствует
209 | 240 | Ангарская, 13 (обл. больница) | 6 | 0.4 | Отсутствует
210 | 241 | Ангарская, 13 (обл. больница) | 6 | 0.32 | Отсутствует
211 | 242 | Добринская, 30 | 6 | 0.63 | Отсутствует
212 | 243 | Волчанская, 23, ч/с | 6 | 0.4 | Отсутствует
213 | 244 | Джанибековская, 12, ч/с | 6 | 0.63 | Отсутствует
214 | 245 | Морозова Павлика, 23 | 6 | 0.4 | Отсутствует
215 | 246 | Лесогорская, 67а | 6 | 0.4 | Отсутствует
216 | 247 | Карла Либнехта, 68 (военный госпиталь) | 6 | 0.32 | Отсутствует
217 | 248 | Семигорская, 3 | 6 | 0.32 | Отсутствует
218 | 249 | пр.Ленина, 76 | 6 | 0.625 | Отсутствует
219 | 250 | Скосырева, 1 (строительный техникум) | 6 | 1.03 | Отсутствует
220 | 251 | Кунцевская, 2 | 6 | 0.635 | Отсутствует
221 | 254 | Толбухина, 13 | 6 | 0.72 | Отсутствует
222 | 255 | Краснополянская, 1А | 6 | 0.4 | Отсутствует
223 | 257 | Качинцев, 124 (гарнизонный универмаг) | 6 | 0.63 | Отсутствует
224 | 258 | Воровского, 1 | 6 | 0.4 | Отсутствует
225 | 259 | Егорьевская, 9 | 6 | 0.25 | Отсутствует
226 | 260 | Ангарская, 31 | 6 | 0.63 | Отсутствует
227 | 261 | Республиканская, 17 | 6 | 0.315 | Отсутствует
228 | 262 | Брюллова, 22 | 6 | 0.63 | Отсутствует
229 | 263 | Дубовая Балка, 1 (свинарник) | 6 | 0.4 | Отсутствует
230 | 265 | Фестивальная, 12 | 6 | 0.63 | Отсутствует
231 | 266 | Карла Либнехта, 2 ("Горсвет") | 6 | 0.63 | Отсутствует
232 | 268 | Аптечный проезд, 1 (склады "Волгофарм") | 6 | 0.63 | Отсутствует
233 | 270 | Республиканская, 14 | 6 | 0.63 | Отсутствует
234 | 271 | Полоненко, 12 | 6 | 0.4 | Отсутствует
235 | 274 | Карла Либнехта, 21 | 6 | 1.03 | Отсутствует
236 | 275 | Паникахо, 31 (школа №84) | 6 | 0.4 | Отсутствует
237 | 276 | Чапаева, 8 | 6 | 1.03 | Отсутствует
238 | 277 | Охотская, 16 | 6 | 0.4 | Отсутствует
239 | 278 | Новороссийская, 21 | 6 | 1.25 | Отсутствует
240 | 279 | Гнесиных, 34, ч/с | 6 | 0.63 | Отсутствует
241 | 280 | Мирный проезд, 2 | 6 | 0 | Отсутствует
242 | 281 | Жукова проспект, 169 | 6 | 1.03 | Отсутствует
243 | 282 | Нефтянников проезд, 14 | 6 | 0.63 | Отсутствует
244 | 284 | Ангарская, 65 | 6 | 0.25 | Отсутствует
245 | 285 | Хорошева, 18а (школа-интернат) | 6 | 0.4 | Отсутствует
246 | 287 | Бурейская, 12 | 6 | 0.5 | Отсутствует
247 | 288 | Жукова проспект, 143 | 6 | 0.32 | Отсутствует
248 | 289 | Пархоменко, 5 | 6 | 0.4 | Отсутствует
249 | 290 | Жукова проспект, 131 | 6 | 0.4 | Отсутствует
250 | 291 | Землячки, 34 | 6 | 0.72 | Отсутствует
251 | 293 | Новосокольническая, 26 | 6 | 0.4 | Отсутствует
252 | 301 | Шумилова, 5 | 10 | 0.5 | Отсутствует
253 | 303 | Ачинская,4 | 10 | 0.32 | Отсутствует
254 | 304 | ул.1-й Пятилетки 7 | 10 | 0.2 | Отсутствует
255 | 305 | 64-й Армии, 14 | 10 | 0.32 | Отсутствует
256 | 306 | Шумилова, 14 | 10 | 0.4 | Отсутствует
257 | 307 | Тополевая, 2 | 10 | 0.32 | Отсутствует
258 | 308 | ул.Абганеровская,107 | 10 | 0.4 | Отсутствует
259 | 309 | Короленко, 111 | 10 | 0.4 | Отсутствует
260 | 311 | Шумилова, 5 | 10 | 0.4 | Отсутствует
261 | 312 | Красных Командиров, 200 | 10 | 0.315 | Отсутствует
262 | 313 | Павлодарского, 41 | 10 | 0.32 | Отсутствует
263 | 314 | Пригородный переулок, 1 | 10 | 0.4 | Отсутствует
264 | 315 | Шумилова, 12 | 10 | 0.32 | Отсутствует
265 | 316 | Волгогрэс посёлок, 7а | 10 | 0.25 | Отсутствует
266 | 317 | 64-й Армии 73 "А" | 10 | 0.4 | Отсутствует
267 | 318 | Шумилова, 16 | 10 | 0.4 | Отсутствует
268 | 319 | Писемского, 18 | 10 | 0.4 | Отсутствует
269 | 320 | Черемшанская, 30 | 10 | 0.4 | Отсутствует
270 | 321 | Терновая, 53 | 10 | 0.4 | Отсутствует
271 | 322 | Турбинная, 32 | 10 | 0.32 | Отсутствует
272 | 323 | Абганеровская, 55 | 10 | 0.4 | Отсутствует
273 | 324 | Офицерская, 40 | 10 | 0.315 | Отсутствует
274 | 325 | Шумилова, 27 | 10 | 0.63 | Отсутствует
275 | 326 | Травяная, 1 "А" | 10 | 0.4 | Отсутствует
276 | 329 | Гурилева, 2 | 10 | 0.4 | Отсутствует
277 | 330 | Пожарского, 66 | 10 | 0.4 | Отсутствует
278 | 331 | Воронкова, 29 | 10 | 0.18 | Отсутствует
279 | 332 | Армавирская, 15 ДК имени Кирова | 10 | 0.5 | Отсутствует
280 | 333 | Чекалина, 36 | 10 | 0.63 | Отсутствует
281 | 334 | Веселая Балка, 42 пл. 7 | 10 | 0.25 | Отсутствует
282 | 335 | Полотебного, 1 | 10 | 0.4 | Отсутствует
283 | 336 | Веселая Балка, пл. 7, 51 | 10 | 0.32 | Отсутствует
284 | 337 | Веселая Балка посёлок, 8,9 пл. № 26, ул. Лазоревая,338 | 10 | 1.19 | Отсутствует
285 | 338 | Веселая Балка пл. 8, 9 | 10 | 0.18 | Отсутствует
286 | 339 | Лазарева, 9 | 10 | 0.32 | Отсутствует
287 | 340 | Чекалина Саши посёлок, 72 | 10 | 0.1 | Отсутствует
288 | 341 | ул.Добролюбова | 10 | 0.63 | Отсутствует
289 | 342 | Шумилова, 2"А" | 10 | 1 | Отсутствует
290 | 343 | Чекалина, 19 "А" | 10 | 0.4 | Отсутствует
291 | 344 | Жигулевская, 1 | 10 | 0.25 | Отсутствует
292 | 345 | ул.ясеневая,125 | 10 | 0.25 | Отсутствует
293 | 346 | Нижнетагильский переулок, 2 | 10 | 0.4 | Отсутствует
294 | 347 | Веселая Балка, пл. 7, 59 | 10 | 0.43 | Отсутствует
295 | 348 | 64-й Армии, 2"А" | 6 | 0.32 | Отсутствует
296 | 349 | Губкина, 15 "А" | 10 | 1 | Отсутствует
297 | 350 | Лимоновая, 34 | 10 | 0.63 | Отсутствует
298 | 355 | Судостроительная, 43 | 10 | 0.4 | Отсутствует
299 | 356 | Минская, 68 | 10 | 0.4 | Отсутствует
300 | 357 | Минская, 150 | 10 | 0.4 | Отсутствует
301 | 358 | Новопортная, 77 | 10 | 0.32 | Отсутствует
302 | 359 | Миклухо - Маклая, 50 | 10 | 0.4 | Отсутствует
303 | 360 | Орденская, 49 | 10 | 0.4 | Отсутствует
304 | 361 | Миклухо-Маклая, 223 | 10 | 0.4 | Отсутствует
305 | 362 | Подгорная, 63 | 10 | 0.4 | Отсутствует
306 | 363 | Керамическая, 49 пос.Мачтозавод | 10 | 0.63 | Отсутствует
307 | 364 | Панферова, 44 | 10 | 0.4 | Отсутствует
308 | 365 | Панферова, 60 | 10 | 0.4 | Отсутствует
309 | 366 | Столетова проспект, 25 | 10 | 0.25 | Отсутствует
310 | 367 | Олимпийская, 15 А | 10 | 0.4 | Отсутствует
311 | 368 | Марийская, 13 | 10 | 0.4 | Отсутствует
312 | 369 | проспект Столетова, 26 | 10 | 0.32 | Отсутствует
313 | 370 | Копецкого, 1 А | 10 | 0.4 | Отсутствует
314 | 372 | Удмуртская, 97 | 10 | 0.1 | Отсутствует
315 | 373 | Вучетича, 5 | 10 | 0.63 | Отсутствует
316 | 374 | Вучетича, 6 | 10 | 0.4 | Отсутствует
317 | 375 | Бахтурова, 3 | 10 | 0.95 | Отсутствует
318 | 376 | Удмуртская, 2 | 10 | 0.4 | Отсутствует
319 | 377 | Караванная 2-я , 29 | 10 | 0.4 | Отсутствует
320 | 378 | Палласовская, 28 | 10 | 0.4 | Отсутствует
321 | 380 | 40 лет ВЛКСМ, 14 | 10 | 0.4 | Отсутствует
322 | 381 | Электростальская, 20 | 10 | 0.32 | Отсутствует
323 | 382 | Героев Малой Земли, 53 | 10 | 0.4 | Отсутствует
324 | 383 | Корпусная, 39 | 10 | 0.32 | Отсутствует
325 | 384 | Доценко, 57 | 10 | 0.315 | Отсутствует
326 | 385 | Доценко, 76 | 10 | 0.315 | Отсутствует
327 | 386 | Доценко, 68 | 10 | 0.18 | Отсутствует
328 | 388 | Пятиморская, 3 территория больницы № 16 | 10 | 0.4 | Отсутствует
329 | 389 | Пятиморская, 27 | 10 | 0.63 | Отсутствует
330 | 390 | Минская, 34 а | 10 | 0.72 | Отсутствует
331 | 391 | Бахтурова, 25 | 10 | 0.1 | Отсутствует
332 | 392 | Тютчева, 9 А | 10 | 0.25 | Отсутствует
333 | 393 | Арсеньева, 8 | 10 | 0.32 | Отсутствует
334 | 394 | Малоземова, 36 | 10 | 0.18 | Отсутствует
335 | 395 | Малоземова, 51 | 10 | 0.4 | Отсутствует
336 | 396 | Оросительная, 22 | 10 | 0.4 | Отсутствует
337 | 397 | Пятимосркая, 15 | 10 | 0.25 | Отсутствует
338 | 398 | Ломакина, 15 | 10 | 0.63 | Отсутствует
339 | 399 | Мачтозаводская, 122 | 10 | 0.4 | Отсутствует
340 | 400 | Пролетарская, 62 | 10 | 0.32 | Отсутствует
341 | 401 | Ясеневая, 8 | 10 | 0.4 | Отсутствует
342 | 402 | Бурятская, 20 | 10 | 0.4 | Отсутствует
343 | 403 | Курчатова, 6 | 10 | 0.4 | Отсутствует
344 | 404 | Садоводческое общество "Кировец" | 10 | 0.32 | Отсутствует
345 | 406 | Курчатова, 2 | 10 | 0.4 | Отсутствует
346 | 407 | Кирова, 114 А | 10 | 0.4 | Отсутствует
347 | 408 | Одоевского, 65 | 10 | 0.4 | Отсутствует
348 | 409 | Кирова, 118 | 10 | 0.25 | Отсутствует
349 | 410 | Воронкова, 60 | 10 | 0.63 | Отсутствует
350 | 411 | 64-й Армии, 22 | 10 | 0.63 | Отсутствует
351 | 412 | Козака, 15 "А" | 10 | 0.32 | Отсутствует
352 | 413 | Закавказская, 3 | 10 | 0.4 | Отсутствует
353 | 414 | Миндальная, 34 | 10 | 0.1 | Отсутствует
354 | 415 | Кременская, 45 | 10 | 0 | Отсутствует
355 | 416 | Кременская, 45 | 10 | 0.2 | Отсутствует
356 | 419 | Пятиморская, 41 | 10 | 1.03 | Отсутствует
357 | 421 | Изобильная, 4 | 10 | 0.63 | Отсутствует
358 | 429 | Кременская, 1 | 10 | 0.25 | Отсутствует
359 | 431 | Тополевая, 5 | 10 | 0.63 | Отсутствует
360 | 436 | Одоевского, 66 | 10 | 0.32 | Отсутствует
361 | 437 | Зинаиды Маресьевой, 5А | 10 | 0.32 | Отсутствует
362 | 438 | Красноозерная, 21 | 10 | 0.4 | Отсутствует
363 | 439 | Кирова, 105 | 10 | 0.4 | Отсутствует
364 | 440 | 64-й Армии, 30 | 10 | 0.4 | Отсутствует
365 | 441 | Кирова, 130 "А" | 10 | 0.4 | Отсутствует
366 | 442 | Кирова, 134 | 10 | 0.4 | Отсутствует
367 | 443 | 64-й Армии, 40 | 10 | 0.63 | Отсутствует
368 | 444 | 64-й Армии, 32 | 10 | 0.63 | Отсутствует
369 | 446 | Писемского, 84 "А" | 10 | 0.4 | Отсутствует
370 | 448 | Шумилова, 5 | 10 | 0.75 | Отсутствует
371 | 449 | Шумилова, 5 | 10 | 0.56 | Отсутствует
372 | 450 | Российская, 6 | 10 | 0.32 | Отсутствует
373 | 451 | Голубева, 12 | 10 | 0.1 | Отсутствует
374 | 453 | Ломакина, 10 | 10 | 0.32 | Отсутствует
375 | 454 | Героев Малой Земли, 62 | 10 | 0.79 | Отсутствует
376 | 455 | Командира Рудь, 2 Б | 10 | 0.315 | Отсутствует
377 | 456 | Удмуртская, 16 | 10 | 0.4 | Отсутствует
378 | 457 | Ломакина, 25 | 10 | 0.4 | Отсутствует
379 | 458 | Фадеева, 4 | 10 | 0.315 | Отсутствует
380 | 459 | Удмуртская, 19 А | 10 | 0.4 | Отсутствует
381 | 460 | Сакко и Ванцетти посёлок, Лазоревая, 197 | 10 | 0.32 | Отсутствует
382 | 461 | Сакко и Ванцетти посёлок, ул.Фролова, Минская (котельная кв.1362) | 10 | 0.4 | Отсутствует
383 | 465 | Лондона Джека, террит. ОАО "Волгоградлесопереработка" | 10 | 0.63 | Отсутствует
384 | 466 | Удмуртская, 7 | 10 | 0.32 | Отсутствует
385 | 468 | Марийская, 19 | 10 | 0.4 | Отсутствует
386 | 471 | Удмуртская, 29 | 10 | 0.4 | Отсутствует
387 | 472 | Алийская, 2 | 10 | 0.315 | Отсутствует
388 | 473 | Столетова проспект, 2 | 10 | 0.63 | Отсутствует
389 | 474 | Фадеева, 9 | 10 | 0.63 | Отсутствует
390 | 475 | Кедроградская, 2 А ,пос. Татьянка - 2, | 10 | 0.4 | Отсутствует
391 | 477 | Пятиморская, 22 | 10 | 0.4 | Отсутствует
392 | 478 | Фадеева, 21 | 10 | 0.4 | Отсутствует
393 | 479 | Героев Сталинграда проспект, 10 | 10 | 1.03 | Отсутствует
394 | 480 | Удмуртская, 22 | 10 | 0.4 | Отсутствует
395 | 482 | Изобильная, 20 | 10 | 0.63 | Отсутствует
396 | 484 | Городовикова, 10 А | 10 | 0.4 | Отсутствует
397 | 485 | Бульвар Энгельса, 27 | 10 | 0.63 | Отсутствует
398 | 486 | Героев Сталинграда проспект, 44 | 10 | 1 | Отсутствует
399 | 487 | Изобильная, 14 | 10 | 0.63 | Отсутствует
400 | 490 | Минская, 42 | 10 | 0.4 | Отсутствует
401 | 491 | Минская, 111 | 10 | 0.18 | Отсутствует
402 | 492 | Сакко и Ванцетти посёлок, ул.Лазоревая | 10 | 0.1 | Отсутствует
403 | 493 | Гражданская, 28 | 10 | 0.63 | Отсутствует
404 | 494 | Штурманская 2-я, 7 А | 10 | 0.32 | Отсутствует
405 | 495 | Зерноградская, 10 | 10 | 0.4 | Отсутствует
406 | 496 | Панферова, 12 | 10 | 0.63 | Отсутствует
407 | 497 | Гремяченская, 12 А | 10 | 0.4 | Отсутствует
408 | 498 | Одоевского, 70 | 10 | 0.32 | Отсутствует
409 | 500 | Героев Сталинграда проспект, 37 | 10 | 0 | Отсутствует
410 | 501 | Даугавская, 4 (ФЗО завода "Петрова") | 6 | 0.63 | Отсутствует
411 | 502 | Калининградская, 3 | 6 | 0.4 | Отсутствует
412 | 503 | Калининградская, 2 (почта) | 6 | 0.32 | Отсутствует
413 | 504 | Ухтомская, 2 (школа №49) | 6 | 0.4 | Отсутствует
414 | 505 | Петроградская, 7 (нефтяной техникум) | 6 | 0.4 | Отсутствует
415 | 506 | Ухтомская, 35 | 6 | 0.32 | Отсутствует
416 | 507 | Ухтомская, 21 | 6 | 0.25 | Отсутствует
417 | 508 | Даугавская, 1А, ДК Петрова | 6 | 0.1 | Отсутствует
418 | 509 | Тормосиновская, 5 | 6 | 0.1 | Отсутствует
419 | 510 | Криворожская, 1/2 (школа №106) | 6 | 0.4 | Отсутствует
420 | 511 | Электролесовская, 76 (база Лукойл) | 6 | 0.4 | Отсутствует
421 | 513 | Стахановская, 7 | 6 | 0.18 | Отсутствует
422 | 515 | Слесарная, 113 (лесосклад треста №22, ЖБИК) | 6 | 0.63 | Отсутствует
423 | 516 | Родниковая, 14 | 6 | 0.4 | Отсутствует
424 | 517 | Горная Поляна посёлок (мукомольный цех) | 6 | 0.25 | Отсутствует
425 | 518 | Монтерская, 152 | 6 | 0.63 | Отсутствует
426 | 520 | Криворожская, 40 | 6 | 0.63 | Отсутствует
427 | 521 | Котлубанская, 100 | 6 | 0.4 | Отсутствует
428 | 523 | Дагестанская, 114 | 6 | 0.63 | Отсутствует
429 | 525 | Полухина, 64 | 6 | 0.32 | Отсутствует
430 | 526 | Цимлянская, 1 (райисполком Сов. р-на) | 6 | 0.4 | Отсутствует
431 | 527 | Кирпичного завода №8 посёлок | 6 | 0.4 | Отсутствует
432 | 528 | Крепильная, 106 | 6 | 0.64 | Отсутствует
433 | 529 | Казахская, 16 | 6 | 0.63 | Отсутствует
434 | 530 | Краснопресненская, 33 (гараж Геофизики) | 6 | 0.4 | Отсутствует
435 | 531 | Революционная, 2 | 6 | 0.4 | Отсутствует
436 | 533 | 35-я Гвардейская, 7 | 6 | 0.63 | Отсутствует
437 | 534 | Дворжака, 33 | 6 | 0.32 | Отсутствует
438 | 535 | Пассара, 16 | 6 | 0.18 | Отсутствует
439 | 536 | Сухова, 23 | 6 | 1.03 | Отсутствует
440 | 539 | Дачи | 6 | 0.25 | Отсутствует
441 | 541 | Слесарная, 109 (лесосклад Гортопа Сов. Водоканал) | 6 | 0.18 | Отсутствует
442 | 542 | Электролесовская, 15 А (холодильник) | 6 | 0.63 | Отсутствует
443 | 544 | Краснопресненская,38 (ВНИАЛМИ) | 6 | 0.4 | Отсутствует
444 | 546 | Пионерский лагерь "Горная Поляна" | 6 | 0.18 | Отсутствует
445 | 548 | Институтский проспект,22 | 6 | 0.4 | Отсутствует
446 | 549 | Иркутская, 9 | 6 | 1.03 | Отсутствует
447 | 550 | Козловская, 67 | 6 | 0.63 | Отсутствует
448 | 551 | Новосибирская, 71(холодильник) | 6 | 1 | Отсутствует
449 | 552 | Комарова академика, 30 | 6 | 0.4 | Отсутствует
450 | 553 | Морфлотская, 78 | 6 | 0.4 | Отсутствует
451 | 554 | Тирольская, 26 А | 6 | 0.4 | Отсутствует
452 | 555 | Тирольская, 67 | 6 | 0.4 | Отсутствует
453 | 556 | Ярославская, 12 | 6 | 0.63 | Отсутствует
454 | 557 | Дубовская, 1 | 6 | 0.1 | Отсутствует
455 | 558 | Институтская, 8 (гараж СХИ) | 6 | 0.4 | Отсутствует
456 | 561 | Рабоче-Крестьянская, 61 | 6 | 0.63 | Отсутствует
457 | 562 | Кабардинская, 60 | 6 | 0.4 | Отсутствует
458 | 564 | Тепличный переулок, 308 (ВНИАЛМИ) | 10 | 0.63 | Отсутствует
459 | 565 | Полухина, 2 | 6 | 0.72 | Отсутствует
460 | 566 | Даугавская, 16 | 6 | 0.715 | Отсутствует
461 | 567 | Горная Поляна, Горнополянская, 20 | 10 | 0.63 | Отсутствует
462 | 574 | Ельшанка станция | 6 | 0.25 | Отсутствует
463 | 575 | Тулака, 3, шк. № 93 | 6 | 1.03 | Отсутствует
464 | 586 | Кузнецкая, 77 (ЦТП по ул. Ардатовская, 2а, школа №105) | 6 | 0.65 | Отсутствует
465 | 587 | Ардатовская, 3 (ЦТП по ул. Кузнецкая, 87/5) | 6 | 0.4 | Отсутствует
466 | 588 | Филиппова Саши | 6 | 0.25 | Отсутствует
467 | 598 | Палладина, 50 | 6 | 0.25 | Отсутствует
468 | 599 | Самарская, 1 | 6 | 0.4 | Отсутствует
469 | 600 | Тепличный переулок, 130 (насосная ВНИАЛМИ) | 6 | 0.16 | Отсутствует
470 | 601 | Богунская,30 | 6 | 0.25 | Отсутствует
471 | 602 | Винницкая,16 | 6 | 0.63 | Отсутствует
472 | 603 | Былинная, 9 | 6 | 0.63 | Отсутствует
473 | 604 | Штеменко, 17 | 6 | 0.95 | Отсутствует
474 | 606 | Репина, 60 | 6 | 0.4 | Отсутствует
475 | 607 | Репина, 5 | 6 | 0.4 | Отсутствует
476 | 608 | Волочаевская, 48 | 6 | 0.63 | Отсутствует
477 | 609 | Техническая, 36 | 6 | 0.4 | Отсутствует
478 | 610 | Ленина проспект, 85 | 6 | 0.32 | Отсутствует
479 | 611 | Кузнецова, 55 | 6 | 0.63 | Отсутствует
480 | 612 | Форш Ольги, 6 | 6 | 0.4 | Отсутствует
481 | 613 | Северный городок, 5 | 6 | 0.63 | Отсутствует
482 | 614 | Репина, 78 | 6 | 0.32 | Отсутствует
483 | 615 | Кузнецова, 38 | 6 | 0.4 | Отсутствует
484 | 616 | Металлургов провспект , 6 | 6 | 0.4 | Отсутствует
485 | 617 | Металлургов проспект, 71а ("Админ. здание КЭЧ 341") | 6 | 0.18 | Отсутствует
486 | 619 | Менделеева, 74 | 6 | 0.25 | Отсутствует
487 | 620 | Ленина проспект, 81 | 6 | 0.4 | Отсутствует
488 | 621 | Ленина проспект, 79 | 6 | 0.4 | Отсутствует
489 | 622 | Алёхина, 1а | 6 | 0.63 | Отсутствует
490 | 623 | Крылова,73 | 6 | 0.25 | Отсутствует
491 | 625 | Ерёменко, 17 | 6 | 1.03 | Отсутствует
492 | 626 | 4-х связистов, 76 | 6 | 0.4 | Отсутствует
493 | 627 | Богунская,9а | 6 | 0.63 | Отсутствует
494 | 628 | Вершинина, 6 | 6 | 0.4 | Отсутствует
495 | 629 | Форш Ольги, 3 | 6 | 0.63 | Отсутствует
496 | 630 | Ленина проспект, 101 | 6 | 1.03 | Отсутствует
497 | 631 | Богунская, 12а | 6 | 0.4 | Отсутствует
498 | 632 | Вершинина, 22 | 6 | 0.25 | Отсутствует
499 | 633 | Металлургов посёлок, 120 | 6 | 0.63 | Отсутствует
500 | 634 | Тряскина, 9 | 6 | 0.63 | Отсутствует
501 | 635 | Тряскина, 25 | 6 | 0.4 | Отсутствует
502 | 637 | Металлургов проспект, 20 | 6 | 1.03 | Отсутствует
503 | 638 | Ленина проспект, 97 | 6 | 0.63 | Отсутствует
504 | 639 | Богунская, 28 | 6 | 0.4 | Отсутствует
505 | 640 | Ерёменко, 74 | 6 | 0.63 | Отсутствует
506 | 641 | Бажова, 2 | 6 | 0.32 | Отсутствует
507 | 642 | Связистов, 1 | 6 | 0.32 | Отсутствует
508 | 643 | Вершинина, 16 | 6 | 0.18 | Отсутствует
509 | 644 | Кузнецова,23 | 6 | 0.32 | Отсутствует
510 | 645 | 39-я Гвардейская, 96 | 6 | 0.4 | Отсутствует
511 | 646 | Богунская, 38 | 6 | 0.25 | Отсутствует
512 | 647 | Воссоединения, 14 | 6 | 0.4 | Отсутствует
513 | 648 | Репина,9 | 6 | 0.4 | Отсутствует
514 | 649 | Техническая, 27 | 6 | 0.63 | Отсутствует
515 | 650 | Гайдара, 29 | 10 | 0.4 | Отсутствует
516 | 652 | Короткая, 18 | 6 | 0.63 | Отсутствует
517 | 653 | Кузнецова, 12 | 6 | 0.4 | Отсутствует
518 | 654 | Качалова, 46 | 6 | 0.4 | Отсутствует
519 | 655 | Ерёменко, 64 | 6 | 0.63 | Отсутствует
520 | 656 | Менделеева, пос.Новостройка | 6 | 0.63 | Отсутствует
521 | 657 | Чистоозёрная, 32 (хлебозавод №2) | 6 | 0.4 | Отсутствует
522 | 658 | Таращанцев, 31 | 6 | 1.03 | Отсутствует
523 | 659 | Хользунова, 24 | 6 | 0.4 | Отсутствует
524 | 660 | Бажова, 11 | 6 | 0.63 | Отсутствует
525 | 661 | Поддубного, 18 | 6 | 0.4 | Отсутствует
526 | 662 | Ерёменко, 25 | 6 | 0.32 | Отсутствует
527 | 663 | Бажова, 2а | 6 | 0.32 | Отсутствует
528 | 664 | Кузнецова, 52 | 6 | 0.32 | Отсутствует
529 | 665 | Поддубного, 23 | 6 | 0.315 | Отсутствует
530 | 666 | Таращанцев, 19 | 6 | 0.72 | Отсутствует
531 | 667 | Ерёменко, 118 | 6 | 1.03 | Отсутствует
532 | 668 | Металлургов проспект, 17 | 6 | 0.4 | Отсутствует
533 | 669 | Поддубного, 17 | 6 | 0.25 | Отсутствует
534 | 671 | Ленина проспект, 71 | 6 | 0.25 | Отсутствует
535 | 672 | Ерёменко, 110 | 6 | 0.63 | Отсутствует
536 | 673 | Ерёменко, 116а (террит. школы №126) | 6 | 0.96 | Отсутствует
537 | 674 | Штеменко, 30 | 6 | 0.72 | Отсутствует
538 | 676 | Руднева, 2а | 6 | 0.58 | Отсутствует
539 | 678 | Штеменко, 27 | 6 | 0.63 | Отсутствует
540 | 679 | Хользунова, 36 | 6 | 0.715 | Отсутствует
541 | 680 | Созидательская, 8 | 6 | 0.32 | Отсутствует
542 | 681 | Менделеева, 100 | 6 | 0.63 | Отсутствует
543 | 682 | Белинского,15А | 6 | 0.25 | Отсутствует
544 | 683 | Штеменко, 45 | 6 | 0.34 | Отсутствует
545 | 685 | Хрустальная, 66 | 6 | 0.65 | Отсутствует
546 | 686 | Башкирская, 1 | 6 | 0.63 | Отсутствует
547 | 688 | Богунская, 18 | 6 | 1.03 | Отсутствует
548 | 689 | Богунская, 38 | 6 | 0.26 | Отсутствует
549 | 690 | Библиотечная, 10 | 6 | 0.63 | Отсутствует
550 | 691 | Металлургов проспект, 32 | 6 | 0.4 | Отсутствует
551 | 693 | Короткая, 25 | 6 | 0.4 | Отсутствует
552 | 695 | Гончарова, 7 | 6 | 0.63 | Отсутствует
553 | 696 | Штеменко, 50 | 6 | 1.19 | Отсутствует
554 | 697 | Кузнецова, 29А | 6 | 1 | Отсутствует
555 | 699 | Библиотечная, 14 | 6 | 1.03 | Отсутствует
556 | 700 | 40-ка домиков, 5 | 6 | 0.64 | Отсутствует
557 | 701 | Таращанцев, 61 | 6 | 0.63 | Отсутствует
558 | 702 | Титова, 8 | 6 | 0.63 | Отсутствует
559 | 703 | Хользунова, 7 | 6 | 0.18 | Отсутствует
560 | 704 | Хользунова, 5 | 6 | 0.25 | Отсутствует
561 | 705 | Ленина проспект, 127 | 6 | 0.63 | Отсутствует
562 | 706 | Титова, 10 | 6 | 0.4 | Отсутствует
563 | 707 | Гуртьева, 4 | 6 | 0.88 | Отсутствует
564 | 708 | Пельше, 2 | 6 | 0.65 | Отсутствует
565 | 709 | Тарифная,7 (4-й участок) | 6 | 0.4 | Отсутствует
566 | 710 | Ленина проспект, 121 | 6 | 0.18 | Отсутствует
567 | 711 | Николпольская, 1 | 6 | 0.4 | Отсутствует
568 | 712 | Вязниковский переулок, 18 | 6 | 0.4 | Отсутствует
569 | 713 | Краснодонцев, 9 | 6 | 0.56 | Отсутствует
570 | 715 | Руднева, 93 | 6 | 0.4 | Отсутствует
571 | 716 | Ленина проспект, 117 | 6 | 0.63 | Отсутствует
572 | 717 | Волжский проспект, 4 | 6 | 0.4 | Отсутствует
573 | 718 | Прибалтийская,12 | 6 | 0.4 | Отсутствует
574 | 720 | Титова, 17 | 6 | 0.4 | Отсутствует
575 | 721 | Аэрофлотская, 20 | 6 | 0.63 | Отсутствует
576 | 722 | Ермоловой, 35 | 6 | 0.4 | Отсутствует
577 | 723 | Хользунова, 15 | 6 | 0.4 | Отсутствует
578 | 724 | Волжский проспект, ВГТЭК 3 корпус | 6 | 0.25 | Отсутствует
579 | 725 | Мирный посёлок, 19 | 6 | 0.32 | Отсутствует
580 | 726 | Волжский проспект, 2 (терр. ЖБИ-3) | 6 | 0.4 | Отсутствует
581 | 727 | Волжский проспект, 2 (терр. ЖБИ-3) | 6 | 0.4 | Отсутствует
582 | 728 | Волжский проспект, 2 (терр. ООО"УМР-4") | 6 | 0.475 | Отсутствует
583 | 729 | Волжский проспект, 2 (за терр. ЖБИ-3) | 6 | 0.72 | Отсутствует
584 | 730 | Хользунова, 25 | 6 | 0.4 | Отсутствует
585 | 731 | Ерёменко, 35 | 6 | 0.4 | Отсутствует
586 | 732 | Мирный посёлок, 47 | 6 | 0.32 | Отсутствует
587 | 733 | Ватутина, 8 | 6 | 0.63 | Отсутствует
588 | 734 | Титова, 3 | 6 | 0.4 | Отсутствует
589 | 735 | Депутатская, 19 | 6 | 0.4 | Отсутствует
590 | 736 | Оборонная, 28а | 6 | 0.63 | Отсутствует
591 | 737 | Титова, 129а | 6 | 0.4 | Отсутствует
592 | 738 | Депутатская, 10 | 6 | 0.63 | Отсутствует
593 | 739 | Триумфальная,11 | 6 | 0.4 | Отсутствует
594 | 740 | Ленина проспект,193 ( двор ) | 6 | 0.4 | Отсутствует
595 | 741 | Ленина проспект, 151 | 6 | 0.18 | Отсутствует
596 | 742 | Ленина проспект, 153 | 6 | 0.4 | Отсутствует
597 | 743 | Тарифная, 11 | 6 | 1.03 | Отсутствует
598 | 744 | Ленина проспект,173а, МР-405 | 6 | 0.4 | Отсутствует
599 | 745 | Депутатская,25 | 6 | 0.4 | Отсутствует
600 | 746 | Титова, 9А | 6 | 0.4 | Отсутствует
601 | 747 | Пельше, 9 | 6 | 0.56 | Отсутствует
602 | 748 | Титова, 28 | 6 | 0.4 | Отсутствует
603 | 749 | Коммунаров, 23 | 6 | 0.25 | Отсутствует
604 | 750 | Кравченко, 1 | 6 | 0.4 | Отсутствует
605 | 753 | Хользунова, 8 | 6 | 0.4 | Отсутствует
606 | 754 | Штеменко, 6 | 6 | 0.63 | Отсутствует
607 | 755 | Ленина проспект, 153 | 6 | 0.25 | Отсутствует
608 | 756 | 2-ая Продольная, 49а | 6 | 0.4 | Отсутствует
609 | 758 | 40-ка домиков, 8 | 6 | 0.4 | Отсутствует
610 | 759 | Депутатская, 6 | 6 | 0.715 | Отсутствует
611 | 760 | Тарифная, 23 | 6 | 0.63 | Отсутствует
612 | 763 | Штеменко, 4А | 6 | 0.25 | Отсутствует
613 | 763 | Надежды, 2 п.Майский | 10 | 0.16 | Отсутствует
614 | 764 | Тарифная, 31 | 6 | 0.4 | Отсутствует
615 | 765 | Ерёменко, 144 | 6 | 0.56 | Отсутствует
616 | 766 | Титова,54 | 6 | 0.72 | Отсутствует
617 | 767 | Титова, 9А | 6 | 0.4 | Отсутствует
618 | 768 | Титова,52 | 6 | 0.63 | Отсутствует
619 | 772 | Триумфальная,14 | 6 | 0.72 | Отсутствует
620 | 775 | Поддубного,33А | 6 | 0.4 | Отсутствует
621 | 777 | Титова, 60 | 6 | 0.63 | Отсутствует
622 | 800 | Луговского, 1 (мебельная фаб.) | 6 | 0.4 | Отсутствует
623 | 801 | пр.Ленина, 215а | 6 | 0.4 | Отсутствует
624 | 802 | Тракторостроителей 1а, Нижний посёлок, тер. "Волгогр-й лицей (шк.-интернат) | 6 | 0.4 | Отсутствует
625 | 803 | ул. Ополченская,9 | 6 | 0.25 | Отсутствует
626 | 804 | 95-й Гвардейской Дивизии,5 ( двор ) | 6 | 0.4 | Отсутствует
627 | 805 | Дзержинского 34, около военкомата | 6 | 0.4 | Отсутствует
628 | 806 | Дегтярева, 35 ( двор ) | 6 | 0.4 | Отсутствует
629 | 807 | Дзержинского,19 ( двор ) | 6 | 0.5 | Отсутствует
630 | 808 | Ленина проспект, 213 ( двор ) | 6 | 0.4 | Отсутствует
631 | 809С | С-Дегтярева1, у ПТУ | 6 | 0.56 | Отсутствует
632 | 809Н | Н-Дегтярева1, у ПТУ | 6 | 0.63 | Отсутствует
633 | 810 | Ладыгина,11, Нижний посёлок | 6 | 0.4 | Отсутствует
634 | 812 | Дзержинского,5 ( двор ) | 6 | 0.32 | Отсутствует
635 | 813 | Дзержинского 35, у Роддома | 6 | 0.32 | Отсутствует
636 | 814 | Бедного Демьяна,7 ( двор ) | 6 | 0.4 | Отсутствует
637 | 815 | Ладыгина, 6, Нижний посёлок | 6 | 0.4 | Отсутствует
638 | 816 | Ленина проспект,205 ( двор ) | 6 | 0.32 | Отсутствует
639 | 817 | Ладыгина,2, Нижний посёлок | 6 | 0.4 | Отсутствует
640 | 818 | Ополченская,10 (у поликлиники ВГТЗ) | 6 | 0.4 | Отсутствует
641 | 819 | Батова 1, за сбербанком | 6 | 0.4 | Отсутствует
642 | 820 | Пятая, Нижняя Мечетка посёлок | 6 | 0.4 | Отсутствует
643 | 821 | Дегтярева 13, за к/т "Ударник"(терр. ГСК №16) | 6 | 0.4 | Отсутствует
644 | 822 | Ленина проспект, 227 ( двор ) | 6 | 0.63 | Отсутствует
645 | 824 | Стадиона ВГТЗ (на территории) | 6 | 0.32 | Отсутствует
646 | 825 | Верхнезареченский посёлок, пересечение ул.Дежнева и ул.Александрова | 6 | 0.4 | Отсутствует
647 | 826 | ул.Таллинская,42 (р-н Замечетинский) | 6 | 0.18 | Отсутствует
648 | 827 | Тракторостроителей 1а, Нижний посёлок, тер. "Волгогр-й лицей" (шк.-интернат), | 6 | 1.19 | Отсутствует
649 | 828 | Ополченская, 45 | 6 | 0.4 | Отсутствует
650 | 829 | Ясная(ул.Лазурная), Верхний посёлок (линейный) ,част. сект. | 6 | 0.63 | Отсутствует
651 | 830 | Шурухина,24, Верхний посёлок (линейный) | 6 | 0.63 | Отсутствует
652 | 831 | Жолудева, 30 | 6 | 0.64 | Отсутствует
653 | 832 | Верхнезареченский посёлок, ул.Дежнева,4 | 6 | 0.4 | Отсутствует
654 | 833 | Быкова, 1 (территория гимназии №13) | 6 | 0.25 | Отсутствует
655 | 834 | Ополченская,40, Горный посёлок,терр. больницы №4 | 6 | 0.63 | Отсутствует
656 | 835 | Дегтярева, 23 | 6 | 0.4 | Отсутствует
657 | 836 | Дзержинского, 24 (встроенная в ж/дом) | 6 | 0.56 | Отсутствует
658 | 837 | Верхнезареченский посёлок, ул.Александрова, 84 | 6 | 0.4 | Отсутствует
659 | 838 | Восстания, 34, террит. хлебозовода № 8 | 6 | 0.63 | Отсутствует
660 | 839 | Обливская,9 (Тарифная) | 6 | 0.63 | Отсутствует
661 | 840 | Ополченская, 55 | 6 | 0.63 | Отсутствует
662 | 841 | Ногина переулок, 49 | 6 | 0.63 | Отсутствует
663 | 842 | Дзержинского, 38 | 6 | 0.32 | Отсутствует
664 | 843 | Загорская,8 ( двор ) | 6 | 0.4 | Отсутствует
665 | 844 | Ополченская, 37 | 6 | 0.4 | Отсутствует
666 | 845 | Дегтярева 2 (у Мех. института) | 6 | 0.64 | Отсутствует
667 | 846 | Рыкачёва,6 (шк. №86) | 6 | 0.32 | Отсутствует
668 | 847 | Дзержинского,47 ( двор ) | 6 | 0.4 | Отсутствует
669 | 848 | Жолудева, 32 | 6 | 0.32 | Отсутствует
670 | 849 | Ополченская, 44 | 6 | 0.4 | Отсутствует
671 | 850 | Ополченская, 36, к/т "Старт" | 6 | 0.32 | Отсутствует
672 | 851 | Шурухина, 5 (двор) | 6 | 0.4 | Отсутствует
673 | 852 | Дегтярева, терр. шк. №29 | 6 | 0.4 | Отсутствует
674 | 853 | Клименко, 7а (около базара) | 6 | 0.4 | Отсутствует
675 | 854 | Батова, 5 | 6 | 0.4 | Отсутствует
676 | 855 | Верхнезареченский посёлок, ул. Александрова,216 | 6 | 0.4 | Отсутствует
677 | 857 | Дзержинского, 42 | 6 | 0.32 | Отсутствует
678 | 858 | Ленина проспект, 126 (терр. хлебозавода 4) | 6 | 0.315 | Отсутствует
679 | 859 | Дзержинского, 29 | 6 | 0.63 | Отсутствует
680 | 860 | Ленина проспект, 199 ( двор ) | 6 | 0.25 | Отсутствует
681 | 861 | Быкова 9 | 6 | 0.58 | Отсутствует
682 | 862 | Ополченская, 26 | 6 | 0.72 | Отсутствует
683 | 863 | Быкова, 6 (у шк. №28) | 6 | 0.64 | Отсутствует
684 | 865 | Верхнезареченский посёлок, пер. Чугунолитейный | 6 | 0.32 | Отсутствует
685 | 866 | Жолудева,2 (около ДК Алюминиевого з-да) | 6 | 0.64 | Отсутствует
686 | 867 | Баумана 20 (от Льговской к стадиону) | 6 | 0.63 | Отсутствует
687 | 868 | Льговская, 6 | 6 | 0.635 | Отсутствует
688 | 869 | Клименко 12, (маг. "Универсам") | 6 | 0.63 | Отсутствует
689 | 871 | Кристальная,2 (пос. Дачный , район поймы р.Мечётки,част. сектор Верх. Мечет.) | 6 | 0.18 | Отсутствует
690 | 872 | Батова 10 | 6 | 0.32 | Отсутствует
691 | 873 | Ополченская, 4 (за нарсудом) | 6 | 0.63 | Отсутствует
692 | 874 | Гроссмана (на терр. фабрики-заготовочной) | 6 | 0.63 | Отсутствует
693 | 876 | Загорская, 24 (встроенная в здание АТС71/75) | 6 | 0.5 | Отсутствует
694 | 877 | Дегтярева, 4 (от улицы в сторону Мечетки) | 6 | 0.72 | Отсутствует
695 | 878 | Тракторостроителей, 23, Нижний (Южный) посёлок-нет ТП | 6 | 0.32 | Отсутствует
696 | 879 | Могилевича,11 (Льговская) | 6 | 0.4 | Отсутствует
697 | 880 | Ополченская, 48 | 6 | 0.65 | Отсутствует
698 | 881 | Загорская, 5 | 6 | 0.63 | Отсутствует
699 | 882 | Борьбы,12 ( двор ) | 6 | 0.63 | Отсутствует
700 | 883 | Льговская, 18 | 6 | 0.72 | Отсутствует
701 | 884 | Костюченко,1 (дорога на Водстрой) | 6 | 0.32 | Отсутствует
702 | 885 | Метростроевская,11 | 6 | 1.03 | Отсутствует
703 | 888 | Верхнезареченский посёлок, ул. Интернациональная | 6 | 0.4 | Отсутствует
704 | 889 | Жолудева, 17 | 6 | 0.72 | Отсутствует
705 | 891 | Луговского,7 (за мебельной фаб.) | 6 | 0.4 | Отсутствует
706 | 894 | Луговского, 11 (за мебельной фаб.) | 6 | 0.63 | Отсутствует
707 | 895 | Курильская 9, (за бисквитной фаб.) | 6 | 1.03 | Отсутствует
708 | 896 | Дегтярева,23 (частный сектор) | 6 | 0.35 | Отсутствует
709 | 897 | Стадион ВГТЗ | 6 | 0.36 | Отсутствует
710 | 898 | Батова, 3 | 6 | 0.4 | Отсутствует
711 | 899 | Баумана, 57, Линейный посёлок | 6 | 0.4 | Отсутствует
712 | 900 | Богомольца,1 ( двор ) | 6 | 0.63 | Отсутствует
713 | 902 | Богомольца,11 ( двор ) | 6 | 0.63 | Отсутствует
714 | 904 | ГЭС посёлок (в р-не инструментального завода) | 6 | 0.25 | Отсутствует
715 | 906 | Латошинка санаторий (террит) | 6 | 0.4 | Отсутствует
716 | 908 | Латошинка посёлок | 6 | 0.25 | Отсутствует
717 | 910 | Латошинка, военный городок | 6 | 0.4 | Отсутствует
718 | 911 | ГЭС посёлок (на терр. гаража АООТ "Транс-Ком-Авто" | 6 | 0.25 | Отсутствует
719 | 912 | Позднышева,1 (на терр. Волгоградского Лесхоза) | 6 | 0.5 | Отсутствует
720 | 913 | Латошинка, военный городок | 6 | 0.4 | Отсутствует
721 | 914 | Брасовская, 18, р-н Замечетинский, (терр. базы ОКБ "Роботы" НПО "Ритм") | 6 | 0.63 | Отсутствует
722 | 915 | Мясникова,10 ( двор ) | 6 | 0.63 | Отсутствует
723 | 916 | Латошинка санаторий (террит) | 6 | 0.4 | Отсутствует
724 | 917 | ГЭС посёлок, ул. Колумба,1 | 6 | 0.18 | Отсутствует
725 | 918 | ГЭС посёлок, ул. Бардина,8 | 6 | 0.4 | Отсутствует
726 | 919 | ГЭС посёлок, ул. Бардина,12 | 6 | 0.4 | Отсутствует
727 | 920 | Латошинка посёлок (слева от дороги)-Нет ТП ,сейчас ТП 1990 | 6 | 0.4 | Отсутствует
728 | 921 | Гороховцев, 22 | 6 | 0.4 | Отсутствует
729 | 923 | ГЭС посёлок, ул Г.Шипки, 27, м/р 415 | 6 | 0.63 | Отсутствует
730 | 926 | Латошинка, военный городок | 6 | 0.4 | Отсутствует
731 | 929 | ГЭС посёлок, ул. Г. Шипки,2 (больница №19) | 6 | 0.32 | Отсутствует
732 | 930 | демонтировано | 6 | 0.56 | Отсутствует
733 | 931 | Замечетинский посёлок, (терр. Автобазы №4) | 6 | 0.63 | Отсутствует
734 | 932 | Грамши (терр. профилакт. ОАО "Волгоградский алюминий") | 6 | 0.36 | Отсутствует
735 | 936 | Замечетинский посёлок, (Терр. ОАО "РСУ-1") | 6 | 0.4 | Отсутствует
736 | 937 | Замечетинский посёлок, встроенная в здание автохозяйства ВГТЗ | 6 | 1 | Отсутствует
737 | 939 | Отрады,38 ( двор ) | 6 | 1.03 | Отсутствует
738 | 940 | Гороховцев,16 | 6 | 0.4 | Отсутствует
739 | 941 | Отрады, 17 (у налог. инспекции) | 6 | 1.03 | Отсутствует
740 | 943 | Богомольца, 20 | 6 | 0.4 | Отсутствует
741 | 944 | Гороховцев, 4 | 6 | 0.4 | Отсутствует
742 | 946 | Богомольца,8 ( двор ) | 6 | 1.03 | Отсутствует
743 | 947 | Мясникова,2 ( двор) | 6 | 0.4 | Отсутствует
744 | 950 | Отрады, 30 ( двор ) | 6 | 1 | Отсутствует
745 | 951 | ГЭС посёлок, ул. Г. Шипки, 6 | 6 | 1.03 | Отсутствует
746 | 952 | Грамши, 43 | 6 | 0.72 | Отсутствует
747 | 956 | Кастерина, 6 | 6 | 0.63 | Отсутствует
748 | 957 | Отрады,1 ( двор ) | 6 | 0.4 | Отсутствует
749 | 958 | Отрады,44 ( двор ) | 6 | 1.03 | Отсутствует
750 | 959 | Отрады 20, (за маг. "Соло") | 6 | 0.63 | Отсутствует
751 | 960 | Забазный посёлок, ул. Болвинова | 6 | 0.32 | Отсутствует
752 | 962 | Отрады,22 ( двор ) | 6 | 0.63 | Отсутствует
753 | 963 | Н.В. Флотилии, 25 | 6 | 0.63 | Отсутствует
754 | 966 | Отрады, 10А | 6 | 0.63 | Отсутствует
755 | 967 | Н.В. Флотилии 13, (у д/к №372), м/р413 | 6 | 0.63 | Отсутствует
756 | 968 | Н.В. Флотилии, 1 | 6 | 0.63 | Отсутствует
757 | 970 | Менжинского, 11 ( двор ) | 6 | 0.63 | Отсутствует
758 | 972 | Менжинского,12 ( двор ) | 6 | 0.63 | Отсутствует
759 | 974 | Менжинского, 25 ( двор ) | 6 | 1.03 | Отсутствует
760 | 975 | Менжинского, 23 | 6 | 0.63 | Отсутствует
761 | 976 | Менжинского, 15 | 6 | 0.63 | Отсутствует
762 | 977 | Павлова, 3 | 6 | 0.63 | Отсутствует
763 | 978 | Павлова, 8 | 6 | 1.03 | Отсутствует
764 | 979 | Павлова, 12 | 6 | 0.4 | Отсутствует
765 | 980 | Менжинского, 26 | 6 | 0.63 | Отсутствует
766 | 983 | Замечетинский посёлок, ул.Лавренёва (территория котельной ОАО "Волгоградспецреммонтаж") | 6 | 1.03 | Отсутствует
767 | 985 | Латошинка, военный городок | 6 | 0.4 | Отсутствует
768 | 987 | Замечетинский посёлок, ул.Переяславская, 7 (терр-я ООО "Спутник-М") | 6 | 0.65 | Отсутствует
769 | 990 | ГЭС посёлок, ул. Колумба, 5 | 6 | 1.03 | Отсутствует
770 | 991 | ГЭС посёлок, ул. Г.Тулы, 13 | 6 | 0.63 | Отсутствует
771 | 992 | у поста ГАИ (дорога на Дубовку) | 6 | 0.1 | Отсутствует
772 | 996 | Мясникова,8 (территория АТС), МР-411 | 6 | 0.4 | Отсутствует
773 | 997 | ГЭС посёлок, ул. Г. Шипки,29 | 6 | 0.63 | Отсутствует
774 | 998 | Латошинка посёлок, территория санатория ООО "Волгоградское санаторное курортное объединение" | 6 | 0.25 | Отсутствует
775 | 1001 | Ковровская, 22 | 6 | 0.4 | Отсутствует
776 | 1003 | Институтская, 16 (школа-интернат за СХИ) | 6 | 0.4 | Отсутствует
777 | 1004 | Институтская, 11 | 6 | 0.63 | Отсутствует
778 | 1005 | Питомник городской № 1 треста зелёного хоз-ва | 6 | 0.1 | Отсутствует
779 | 1007 | Чебышева, 42 | 6 | 0.315 | Отсутствует
780 | 1008 | Шевская, 82/1 | 6 | 0.4 | Отсутствует
781 | 1009 | Шауляйская, 2 | 6 | 0.4 | Отсутствует
782 | 1010 | Елецкий переулок, 531 | 6 | 0.4 | Отсутствует
783 | 1013 | Кочуевская, 6 | 6 | 0.63 | Отсутствует
784 | 1015 | 35-я Гвардейская, 1/1 | 6 | 0.32 | Отсутствует
785 | 1016 | Профсоюзная, 17 | 6 | 0.63 | Отсутствует
786 | 1017 | Елецкая, 173 | 6 | 0.32 | Отсутствует
787 | 1018 | Даугавская, 9 | 6 | 0.4 | Отсутствует
788 | 1019 | Даугавская, 11 | 6 | 0.32 | Отсутствует
789 | 1020 | Минераловодская, 20 | 6 | 0.63 | Отсутствует
790 | 1023 | Ким, 15 | 6 | 0.4 | Отсутствует
791 | 1024 | Елецкая, 86 | 6 | 0.63 | Отсутствует
792 | 1025 | Каганова, 126 | 6 | 0.4 | Отсутствует
793 | 1027 | Козловская, 3 | 6 | 0.63 | Отсутствует
794 | 1032 | Граничная, 151 | 6 | 0.16 | Отсутствует
795 | 1037 | Университетский проспект, 104 | 6 | 0.1 | Отсутствует
796 | 1040 | Ежовка посёлок | 10 | 0.32 | Отсутствует
797 | 1041 | Ежовка посёлок | 6 | 0.32 | Отсутствует
798 | 1043 | СНТ "Спартак" | 6 | 0.1 | Отсутствует
799 | 1044 | Социалистическая, 25 | 6 | 1.03 | Отсутствует
800 | 1045 | Баррикадная, 5 | 6 | 0.4 | Отсутствует
801 | 1051 | Дачи "Дружба" | 6 | 0.25 | Отсутствует
802 | 1052 | 5-й участок ВПЭЛС (лесхоза) | 6 | 0.16 | Отсутствует
803 | 1053 | Ангарская, 111 (лесхоз "Ангарский пруд", ВПЭЛС 4 участок) | 6 | 0.4 | Отсутствует
804 | 1054 | Дачи "Победа" | 6 | 0.4 | Отсутствует
805 | 1056 | Королева академика, 5 | 6 | 0.4 | Отсутствует
806 | 1057 | Университетский проспект, 36 | 6 | 0.63 | Отсутствует
807 | 1058 | Неженская, 1 | 6 | 0.4 | Отсутствует
808 | 1059 | Богданова, 2 (на территории Геофизики) | 6 | 0.4 | Отсутствует
809 | 1062 | Клинская, 34 (поликлиника №4) | 6 | 0.715 | Отсутствует
810 | 1063 | Калинина, 21 | 6 | 0.63 | Отсутствует
811 | 1064 | Тимирязева, 1 б (общежитие СХИ) | 6 | 0.4 | Отсутствует
812 | 1065 | Криворожская, 2А | 6 | 0.72 | Отсутствует
813 | 1066 | Криворожская, 2 В | 6 | 0.25 | Отсутствует
814 | 1068 | Дарвина, 60 | 6 | 0.1 | Отсутствует
815 | 1070 | Рабоче-Крестьянская, 38А (ТЮЗ) | 6 | 0.4 | Отсутствует
816 | 1073 | Славская, 3 | 6 | 1.03 | Отсутствует
817 | 1074 | Автомобилистов,6 | 6 | 0.65 | Отсутствует
818 | 1077 | Университетский проспект, 21 | 6 | 0.63 | Отсутствует
819 | 1078 | Университетский проспект, 76 | 6 | 0.4 | Отсутствует
820 | 1079 | Козловская, 14 (котельная) | 6 | 1.63 | Отсутствует
821 | 1080 | Азизбекова, 2 А (база ВОЭС) | 6 | 0.315 | Отсутствует
822 | 1081 | Липецкая, 3 | 6 | 0.4 | Отсутствует
823 | 1082 | Инструментальная, 14 | 6 | 0.4 | Отсутствует
824 | 1083 | Инструментальная, 14 | 6 | 1.03 | Отсутствует
825 | 1085 | Каменская, 2 | 6 | 0.63 | Отсутствует
826 | 1086 | Огарева, 1 | 6 | 0.63 | Отсутствует
827 | 1087 | Ростовская, 13 (школа №48) | 6 | 0.72 | Отсутствует
828 | 1088 | Кочуевская, 6 | 6 | 0.63 | Отсутствует
829 | 1089 | Елецкая, 10 | 6 | 1.03 | Отсутствует
830 | 1090 | Горячеводская, 18/1 | 6 | 0.63 | Отсутствует
831 | 1091 | Дубовского, 18 | 6 | 0.72 | Отсутствует
832 | 1092 | Кузнецкая, 71 | 6 | 0.63 | Отсутствует
833 | 1093 | Елецкая, 12 | 6 | 0.4 | Отсутствует
834 | 1094 | Буханцева, 42 | 6 | 0.4 | Отсутствует
835 | 1095 | Тулака, 8 | 6 | 1.03 | Отсутствует
836 | 1100 | Елецкая, 18 | 6 | 0.4 | Отсутствует
837 | 1101 | Советская, 17 ("Центральный рынок") | 6 | 0.63 | Отсутствует
838 | 1103 | Мира, 16 | 6 | 1.2 | Отсутствует
839 | 1108 | Краснознаменская, 15 (Цирк) | 6 | 0.4 | Отсутствует
840 | 1109 | Коммунистическая, 50 | 6 | 1.12 | Отсутствует
841 | 1110 | Ленина проспект, 50 | 6 | 0.63 | Отсутствует
842 | 1112 | Коммунистическая, 54 | 6 | 0.63 | Отсутствует
843 | 1113 | Гоголя, 4 | 6 | 0.63 | Отсутствует
844 | 1115 | Коммунистическая, 31 | 6 | 0.4 | Отсутствует
845 | 1119 | Ленина проспект, 98 | 6 | 0.4 | Отсутствует
846 | 1120 | Коммунистическая, 11 | 6 | 0 | Отсутствует
847 | 1121 | Коммунистическая, 11 | 6 | 1 | Отсутствует
848 | 1122 | Советская, 38 | 6 | 0.63 | Отсутствует
849 | 1123 | Ленина проспект, 100 | 6 | 0.4 | Отсутствует
850 | 1125 | Советская, 47/1 | 6 | 0.4 | Отсутствует
851 | 1128 | Коммунальная, 18 | 6 | 0.63 | Отсутствует
852 | 1129 | Ленина проспект, 65 ("Дворец Спорта") | 6 | 1 | Отсутствует
853 | 1130 | Ленина проспект, 59 (завод ТДиН) | 6 | 1 | Отсутствует
854 | 1132 | Коммунистическая, 21 | 6 | 0.65 | Отсутствует
855 | 1133 | Советская, 29 | 6 | 0.4 | Отсутствует
856 | 1139 | Мира,5 ("НЭТ") | 6 | 0.63 | Отсутствует
857 | 1140 | Ленина проспект, 15 ("Волгоградэнерго") | 6 | 0.4 | Отсутствует
858 | 1141 | Чуйкова, 65 (Молодёжный Центр) | 6 | 0.63 | Отсутствует
859 | 1142 | Ленина проспект, 53а (театр эстрады) | 6 | 0.63 | Отсутствует
860 | 1143 | Советская, 29 (технический университет) | 6 | 0.4 | Отсутствует
861 | 1147 | Советская, 30 ("Панорама") | 6 | 1 | Отсутствует
862 | 1149 | Мира, 1а | 6 | 0.63 | Отсутствует
863 | 1150 | Коммунистическая, 11 | 6 | 0.63 | Отсутствует
864 | 1154 | Коммунистическая, 26а | 6 | 1.03 | Отсутствует
865 | 1164 | Колодезная, 17 | 6 | 0.32 | Отсутствует
866 | 1194 | Павших Борцов площадь (за трибуной) | 6 | 0.4 | Отсутствует
867 | 1200 | Бакинская, 5 | 6 | 0.32 | Отсутствует
868 | 1203 | Новорядская, 120 | 6 | 0.32 | Отсутствует
869 | 1205 | Двинская, 2 | 6 | 1.03 | Отсутствует
870 | 1216 | Мамаев Курган (телецентр) | 6 | 0.72 | Отсутствует
871 | 1221 | Чапаева, 20 | 6 | 0.63 | Отсутствует
872 | 1225 | Тургенева, 2 | 6 | 0.63 | Отсутствует
873 | 1226 | Лесогорская (Гостиница"Кругозор") | 6 | 0.4 | Отсутствует
874 | 1229 | Домостроителей, 5 | 6 | 0.4 | Отсутствует
875 | 1230 | Продольная, 134 | 6 | 0.63 | Отсутствует
876 | 1232 | Тургенева, 16 | 6 | 1.03 | Отсутствует
877 | 1233 | Жукова проспект, 119 | 6 | 0.4 | Отсутствует
878 | 1235 | садоводческое общество "Сигнал" | 6 | 0.18 | Отсутствует
879 | 1236 | Краснополянская, 17 | 6 | 0.5 | Отсутствует
880 | 1237 | Осипенко Полины, 6 | 6 | 0.5 | Отсутствует
881 | 1240 | Римского Корсакова, 8 | 6 | 0 | Отсутствует
882 | 1241 | 51-я Гвардейская, 1 | 6 | 0.32 | Отсутствует
883 | 1242 | Жукова проспект, 111 | 6 | 0.63 | Отсутствует
884 | 1243 | Мирный проезд, 6 | 6 | 0.4 | Отсутствует
885 | 1245 | Невская, 7А | 6 | 0.25 | Отсутствует
886 | 1248 | Шекснинская, 16 А | 6 | 0.63 | Отсутствует
887 | 1250 | Бетонная, 11 | 6 | 0.25 | Отсутствует
888 | 1251 | Рионская, 12 | 6 | 0.315 | Отсутствует
889 | 1252 | Григорьевская, 7 | 6 | 1.03 | Отсутствует
890 | 1253 | Жукова проспект, 91 | 6 | 0.32 | Отсутствует
891 | 1254 | Историческая, 134 | 6 | 0.63 | Отсутствует
892 | 1255 | Краснополянская, 6 | 6 | 0.64 | Отсутствует
893 | 1256 | Краснополянская, 18 | 6 | 0.32 | Отсутствует
894 | 1257 | Краснополянская, 34 | 6 | 0.4 | Отсутствует
895 | 1258 | Панкратова, 25 | 6 | 0.63 | Отсутствует
896 | 1259 | Рыбалко, 3 | 6 | 1 | Отсутствует
897 | 1263 | Двинская, 18 | 6 | 0.63 | Отсутствует
898 | 1264 | Ангарская, 111 | 6 | 0.32 | Отсутствует
899 | 1269 | Новорядская, 118 | 6 | 0.4 | Отсутствует
900 | 1270 | Ангарская, 13 (обл. больница) | 6 | 0.63 | Отсутствует
901 | 1275 | 30-летия Победы Бульвар, 36 | 6 | 0.63 | Отсутствует
902 | 1276 | Новорядская, 120 | 6 | 0.4 | Отсутствует
903 | 1277 | 51-я Гвардейская, 27 | 6 | 0.4 | Отсутствует
904 | 1279 | пр.Ленина, 78 | 6 | 0.18 | Отсутствует
905 | 1283 | Тимофеева политрука, 2 | 6 | 1.03 | Отсутствует
906 | 1284 | Пархоменко, 61 | 6 | 0.63 | Отсутствует
907 | 1285 | Пархоменко, 57 | 6 | 0.63 | Отсутствует
908 | 1287 | Невская, 14 | 6 | 0.63 | Отсутствует
909 | 1288 | Невская, 8 | 6 | 0.63 | Отсутствует
910 | 1289 | Рокоссовского, 1 А | 6 | 0.4 | Отсутствует
911 | 1290 | Хорошева, 151 | 6 | 0.63 | Отсутствует
912 | 1291 | Фастовская, 166 (обл. больница) | 6 | 0.4 | Отсутствует
913 | 1292 | Землячки, 94 | 6 | 0.4 | Отсутствует
914 | 1293 | Рокоссовского, 1 г | 6 | 0.63 | Отсутствует
915 | 1294 | Жукова проспект, 106 | 6 | 0.63 | Отсутствует
916 | 1295 | Пархоменко, 45 | 6 | 0.4 | Отсутствует
917 | 1297 | Краснополянская, 20 | 6 | 0.4 | Отсутствует
918 | 1300 | Маресьевой Зинаиды , 9 | 10 | 0.4 | Отсутствует
919 | 1301 | ул.Быстрова 80а | 10 | 0.4 | Отсутствует
920 | 1302 | 64 й Армии, 119 | 10 | 0.72 | Отсутствует
921 | 1303 | ул.Быстрова 64 | 10 | 0.4 | Отсутствует
922 | 1304 | Быстрова, 64 | 10 | 0.2 | Отсутствует
923 | 1305 | Одоевского, 30 | 10 | 1.03 | Отсутствует
924 | 1306 | Одоевского, 82 А | 10 | 0.63 | Отсутствует
925 | 1307 | 64-й Армии,133 | 10 | 0.315 | Отсутствует
926 | 1313 | Красногорская, 24 | 10 | 0.4 | Отсутствует
927 | 1317 | Денисенко, 188 | 10 | 0.2 | Отсутствует
928 | 1318 | Никитина, 149 | 10 | 0.4 | Отсутствует
929 | 1319 | Кирова, 133 "А" | 10 | 0.4 | Отсутствует
930 | 1322 | Синельниковская, 2 | 10 | 0.4 | Отсутствует
931 | 1323 | Кирова, 151 | 10 | 0.36 | Отсутствует
932 | 1324 | Покровский проезд, 6 | 10 | 0.25 | Отсутствует
933 | 1325 | Военный городок №77, ул.Клайпедская,7 | 10 | 0.4 | Отсутствует
934 | 1328 | 64-й Армии, 71 | 10 | 0.4 | Отсутствует
935 | 1329 | Кирова, 127 "А" | 10 | 1.03 | Отсутствует
936 | 1330 | Денисенко, 269 | 10 | 0.4 | Отсутствует
937 | 1331 | Кирова, 115 | 10 | 0.4 | Отсутствует
938 | 1332 | Турбинная, 186 | 10 | 0.4 | Отсутствует
939 | 1334 | Агашиной М., 20 | 10 | 0.16 | Отсутствует
940 | 1339 | Кирова, 136 | 10 | 0.63 | Отсутствует
941 | 1340 | Кирова, 136 | 10 | 0.4 | Отсутствует
942 | 1341 | Одоевского, 56 | 10 | 1.43 | Отсутствует
943 | 1344 | Люксембург Розы, 9 | 10 | 0.63 | Отсутствует
944 | 1346 | Шумилова, 2 "А" | 10 | 1 | Отсутствует
945 | 1347 | Алычевая, 43 | 10 | 0.315 | Отсутствует
946 | 1348 | Федотова, 1 | 10 | 0.95 | Отсутствует
947 | 1349 | Никитина, 151 | 10 | 0.63 | Отсутствует
948 | 1350 | Кирова, 96 | 10 | 0.63 | Отсутствует
949 | 1351 | Кирова, 151 | 10 | 1.03 | Отсутствует
950 | 1352 | Кирова, 92 | 10 | 0.63 | Отсутствует
951 | 1353 | Кирова, 96 | 10 | 0.63 | Отсутствует
952 | 1354 | Кирова, 94 | 10 | 0.63 | Отсутствует
953 | 1355 | Кирова, 92 "А" | 10 | 0.63 | Отсутствует
954 | 1359 | Никитина, 121 | 10 | 1.03 | Отсутствует
955 | 1360 | Одоевского, 52 | 10 | 1.63 | Отсутствует
956 | 1371 | Писемского, 45 | 10 | 0.4 | Отсутствует
957 | 1400 | Довженко, 48 | 10 | 0.65 | Отсутствует
958 | 1401 | Костюшко, 38 | 10 | 0.32 | Отсутствует
959 | 1402 | Канатчиков проспект, 21 | 10 | 0.63 | Отсутствует
960 | 1403 | Героев Сталинграда проспект, 9 | 10 | 0.63 | Отсутствует
961 | 1404 | Фадеева, 29 | 10 | 0.4 | Отсутствует
962 | 1405 | 50 лет Октября, 7 | 10 | 0.4 | Отсутствует
963 | 1406 | Фадеева, 37 | 10 | 0.4 | Отсутствует
964 | 1407 | 50 лет Октября, 15 | 10 | 0.4 | Отсутствует
965 | 1408 | Вучетича, 24 | 10 | 0.32 | Отсутствует
966 | 1411 | Удмуртская, 18 | 10 | 0.4 | Отсутствует
967 | 1412 | Вучетича, 19 | 10 | 0.72 | Отсутствует
968 | 1416 | Арсеньева, 10 | 10 | 0.43 | Отсутствует
969 | 1418 | нет | 10 | 0.25 | Отсутствует
970 | 1419 | Зерноградская, 1 А | 10 | 0.65 | Отсутствует
971 | 1421 | Пролетарская, 55 | 10 | 0.63 | Отсутствует
972 | 1422 | 50 лет Октября, 30 двор (МР 604) | 10 | 0.63 | Отсутствует
973 | 1424 | 50 лет Октября, 24 | 10 | 0.63 | Отсутствует
974 | 1425 | Зерноградская, 6 | 10 | 0.32 | Отсутствует
975 | 1426 | Удмуртская, 24 А | 10 | 0.32 | Отсутствует
976 | 1429 | Фадеева, 59 | 10 | 0.4 | Отсутствует
977 | 1430 | 50 лет Октября, 17 | 10 | 0.4 | Отсутствует
978 | 1431 | Фадеева, 51 | 10 | 0.72 | Отсутствует
979 | 1432 | Фадеева, 4 | 10 | 0.315 | Отсутствует
980 | 1433 | 50лет Октября, 17 | 10 | 0.4 | Отсутствует
981 | 1435 | Сидорова, 3 | 10 | 0.4 | Отсутствует
982 | 1436 | Удмуртская, 1 А | 10 | 0.4 | Отсутствует
983 | 1437 | Остравская, 20 | 10 | 0.63 | Отсутствует
984 | 1438 | Остравская, 8 | 10 | 0.63 | Отсутствует
985 | 1439 | Пролетарская, 51 А | 10 | 0.63 | Отсутствует
986 | 1440 | Героев Малой Земли, 34 | 10 | 0.4 | Отсутствует
987 | 1441 | Удмуртская, 93 | 10 | 0.63 | Отсутствует
988 | 1442 | Столетова проспект, 38 | 10 | 0.4 | Отсутствует
989 | 1444 | Героев Сталинграда, 35 | 10 | 0.63 | Отсутствует
990 | 1449 | Пролетарская, 21 | 10 | 0.63 | Отсутствует
991 | 1450 | 2-я Штурманская, 15 | 10 | 0.4 | Отсутствует
992 | 1451 | Столетова проспект, 44 | 10 | 0.63 | Отсутствует
993 | 1452 | Удмуртская, 99 | 10 | 0.4 | Отсутствует
994 | 1454 | Столетова проспект, 50 | 10 | 0.63 | Отсутствует
995 | 1455 | Пролетарская, 39 | 10 | 0.63 | Отсутствует
996 | 1456 | Бульвар Энгельса, 1 ДК "Химик" | 10 | 0.63 | Отсутствует
997 | 1457 | Андижанская, 1 | 10 | 0.4 | Отсутствует
998 | 1458 | Андижанская, 1 | 10 | 0.4 | Отсутствует
999 | 1459 | Андижанская, 1 (мсч "Каустик") | 10 | 0.32 | Отсутствует
1000 | 1460 | Гражданская, 22 | 10 | 0.63 | Отсутствует
1001 | 1461 | Бульвар Энгельса, 24 | 10 | 0.63 | Отсутствует
1002 | 1462 | Бульвар Энгельса, 4 | 10 | 0.63 | Отсутствует
1003 | 1463 | Бульвар Энгельса, 4 А | 10 | 0.63 | Отсутствует
1004 | 1464 | Бульвар Энгельса, 16 | 10 | 0.63 | Отсутствует
1005 | 1466 | Удмуртская,45 | 10 | 0.63 | Отсутствует
1006 | 1467 | Бульвар Энгельса, 19 | 10 | 0.63 | Отсутствует
1007 | 1479 | Куйбышева, 47 а | 10 | 0.4 | Отсутствует
1008 | 1483 | Колесная, 105 | 10 | 0.25 | Отсутствует
1009 | 1484 | Плеханова | 10 | 0.4 | Отсутствует
1010 | 1485 | Алийская, 18 | 10 | 0.4 | Отсутствует
1011 | 1493 | Бульвар Энгельса, 33 А | 10 | 0.63 | Отсутствует
1012 | 1503 | Богданова, 6 | 6 | 0.4 | Отсутствует
1013 | 1506 | Казахская, 1а (7-я больница) | 6 | 1.03 | Отсутствует
1014 | 1510 | Богданова, 2 | 6 | 0.63 | Отсутствует
1015 | 1511 | Темирязева, 9 | 6 | 0.4 | Отсутствует
1016 | 1512 | Темирязева, 9 | 6 | 1.03 | Отсутствует
1017 | 1513 | Елецкая, 5 | 6 | 0.4 | Отсутствует
1018 | 1514 | Саранская, 16 (школа №21) | 6 | 1.03 | Отсутствует
1019 | 1516 | Микоян посёлок, ул.Абрикосовая, 9 | 6 | 0.25 | Отсутствует
1020 | 1518 | Елецкая, 11А | 6 | 0.63 | Отсутствует
1021 | 1519 | Кладбище Ворошиловского района | 6 | 0.1 | Отсутствует
1022 | 1524 | Ростовская, 12 | 6 | 0.4 | Отсутствует
1023 | 1527 | Казахская, 32 | 6 | 1.03 | Отсутствует
1024 | 1528 | Новоузенская, 8 | 6 | 0.63 | Отсутствует
1025 | 1531 | Буханцева, 2б | 6 | 0.63 | Отсутствует
1026 | 1533 | Ежовка посёлок | 6 | 0.25 | Отсутствует
1027 | 1534 | Грановитая, 71 | 6 | 0.1 | Отсутствует
1028 | 1536 | Качуевской Наташи, 8 А | 6 | 1 | Отсутствует
1029 | 1537 | Богданова, 1/2 | 6 | 0.63 | Отсутствует
1030 | 1538 | Буханцева,50 | 6 | 0.4 | Отсутствует
1031 | 1541 | Автотранспортная, 37б | 6 | 0.63 | Отсутствует
1032 | 1543 | Шефская, 82 | 6 | 0.4 | Отсутствует
1033 | 1550 | Волгоградский проспект, 20 | 10 | 0.63 | Отсутствует
1034 | 1551 | Новоузенская, 2 | 6 | 0.63 | Отсутствует
1035 | 1552 | Новоузенская, 8 | 6 | 0.63 | Отсутствует
1036 | 1555 | Просвещения,5 | 6 | 0.25 | Отсутствует
1037 | 1557 | Монтерская, 125 | 6 | 0.4 | Отсутствует
1038 | 1560 | Новосибирская, 66 | 6 | 0.63 | Отсутствует
1039 | 1561 | Микоян посёлок, ул.Молодёжная,6 | 6 | 0.25 | Отсутствует
1040 | 1564 | Авиаторская, 1 А | 6 | 0.63 | Отсутствует
1041 | 1565 | Новоузенская, 74 | 6 | 0.25 | Отсутствует
1042 | 1569 | Гвоздкова, 18 (столовая СХИ) | 6 | 0.63 | Отсутствует
1043 | 1575 | Микоян посёлок | 6 | 0.25 | Отсутствует
1044 | 1577 | Микоян посёлок | 6 | 0.25 | Отсутствует
1045 | 1582 | Казахская, 8 | 6 | 1.03 | Отсутствует
1046 | 1584 | Криворожская, 2 А | 6 | 0.4 | Отсутствует
1047 | 1585 | 35-я Гвардейская,9 (завод Петрова) | 6 | 0.64 | Отсутствует
1048 | 1587 | Микоян посёлок | 6 | 0.1 | Отсутствует
1049 | 1590 | Алишера Навои (территория школы №54) | 6 | 1.03 | Отсутствует
1050 | 1603 | Библиотечная, 17 (мкр 306) | 6 | 0.63 | Отсутствует
1051 | 1604 | Штеменко, 62 (кв.688) | 6 | 0.63 | Отсутствует
1052 | 1605 | Вершинина (кв.307) | 6 | 0.95 | Отсутствует
1053 | 1606 | Репина, 17 (мкр.306) | 6 | 0.63 | Отсутствует
1054 | 1607 | 39-я Гвардейская, 18 (мкр.306) | 6 | 0.96 | Отсутствует
1055 | 1608 | 39-ая Гвардейская, 22 (мкр.306) | 6 | 0.63 | Отсутствует
1056 | 1610 | 39-я Гвардейская, 28 (мкр.306) | 6 | 0.63 | Отсутствует
1057 | 1611 | Асланова, 5 | 6 | 0.57 | Отсутствует
1058 | 1612 | Зорге Р., 52 (мкр.303) | 6 | 0.63 | Отсутствует
1059 | 1614 | Зорге Рихарда, 44 (мкр.303) | 6 | 0.4 | Отсутствует
1060 | 1617 | 39-я Гвардейская, 27 | 6 | 0.4 | Отсутствует
1061 | 1618 | 39-я Гвардейская, 33 (мкр.303) | 6 | 0.63 | Отсутствует
1062 | 1707 | Автомагистральная,5 (двор), Гормолзавод №3 | 10 | 0.4 | Отсутствует
1063 | 1708 | ул.Аэрофлотская | 6 | 0.63 | Отсутствует
1064 | 1710 | ул.Аграрная,пос. Птицефабрика Городищенская | 7 | 0.4 | Отсутствует
1065 | 1744 | п.Г.Королевой | 10 | 0.4 | Отсутствует
1066 | 1766 | п.Горный | 10 | 0.16 | Отсутствует
1067 | 1801 | Верхнезареченский посёлок, ул. им. 62-й Армии, 19А | 6 | 0.4 | Отсутствует
1068 | 1803 | Александрова, Костычева | 6 | 0.4 | Отсутствует
1069 | 1807 | ул.Михайлова пересечение с пр.Ленина | 6 | 0.25 | Отсутствует
1070 | 1810 | Демьяна Бедного, 2а | 6 | 0.63 | Отсутствует
1071 | 1816 | ул. Берриловая,21 | 6 | 0.4 | Отсутствует
1072 | 1817 | ул. Аллюминевая,32 | 6 | 0.4 | Отсутствует
1073 | 1818 | ул. Бериловая,48 | 6 | 0.4 | Отсутствует
1074 | 1819 | ул. Кобольтовая,15 | 6 | 0.4 | Отсутствует
1075 | 1928 | Винновка посёлок, с/т"Вымпел" | 6 | 0.4 | Отсутствует
1076 | 1931 | Водстрой посёлок, ул.Костюченко,13 ( двор ) | 10 | 0.63 | Отсутствует
1077 | 1932 | Водстрой посёлок, ул. Мелиораторов,7 ( двор) | 10 | 0.63 | Отсутствует
1078 | 1933 | Водстрой посёлок, (встроенная в здание насосной) | 10 | 0.25 | Отсутствует
1079 | 1934 | Водстрой посёлок, ул.Костюченко,7 (около почты и Д/к) | 10 | 0.63 | Отсутствует
1080 | 1935 | Водстрой посёлок, ул.Костюченко,13а (около поликлиники) | 10 | 0.25 | Отсутствует
1081 | 1936 | Водстрой посёлок, ул.Зенитчиков 4 | 10 | 0.63 | Отсутствует
1082 | 1937 | Водстрой (посёлок), ул.Костюченко,4 ( терр. ЗПСМ) | 10 | 0.63 | Отсутствует
1083 | 1940 | Водстрой посёлок, Костюченко 7Б | 10 | 0.56 | Отсутствует
1084 | 1941 | Водстрой посёлок, ул. Костюченко,4 ( терр. ЗПСМ) | 10 | 0.63 | Отсутствует
1085 | 1943 | Военный городок "Латошинка" | 6 | 0.4 | Отсутствует
1086 | 1955 | Гидростроителей, 2 | 6 | 1 | Отсутствует
1087 | 1960 | Зенитчиков, 4 | 6 | 0.4 | Отсутствует
1088 | 1969 | Героев Тулы | 6 | 0.4 | Отсутствует
1089 | 1975 | Героев Тулы | 6 | 0.4 | Отсутствует
1090 | 1990 | СНТ "Север" | 6 | 0.63 | Отсутствует
1091 | 1994 | ул.Прохладная, ул.Ключевая | 6 | 0.25 | Отсутствует
1092 | 2200 | Ткачева, 10 | 6 | 0.565 | Отсутствует
1093 | 2201 | Савкина, 10 (к/т "Россия") | 6 | 1.03 | Отсутствует
1094 | 2202 | 51-я Гвардейская, 37 | 6 | 0.63 | Отсутствует
1095 | 2203 | Ткачева, 18 | 6 | 0.63 | Отсутствует
1096 | 2206 | Толбухина, 31 А | 6 | 0.4 | Отсутствует
1097 | 2208 | 51-я Гвардейская, 34 | 6 | 1.03 | Отсутствует
1098 | 2209 | 51-я Гвардейская, 20 | 6 | 1.03 | Отсутствует
1099 | 2210 | Краснополянская, 23 | 6 | 0 | Отсутствует
1100 | 2212 | 51-я Гвардейская, 24 | 6 | 0.4 | Отсутствует
1101 | 2213 | 30-летия Победы Бульвар, 16 | 6 | 0.4 | Отсутствует
1102 | 2214 | Качинцев, 112 | 6 | 0.63 | Отсутствует
1103 | 2216 | Новодвинская, 20 | 6 | 0.63 | Отсутствует
1104 | 2217 | 30-летия Победы Бульвар , 66 | 6 | 0.4 | Отсутствует
1105 | 2218 | Новодвинская, 44 | 6 | 1.03 | Отсутствует
1106 | 2223 | Хиросимы, 11 | 6 | 0.4 | Отсутствует
1107 | 2225 | Рокоссовского, 2 г | 6 | 0.63 | Отсутствует
1108 | 2226 | Ангарская, 13 | 6 | 0.63 | Отсутствует
1109 | 2229 | Рокоссовского, 50 | 6 | 0.63 | Отсутствует
1110 | 2231 | 30-летия Победы Бульвар, 62 | 6 | 0.63 | Отсутствует
1111 | 2233 | Восточно-Казахстанская, 18 | 6 | 0.63 | Отсутствует
1112 | 2234 | Хорошева, 20 | 6 | 0.4 | Отсутствует
1113 | 2235 | Двинская, 9 | 6 | 0.63 | Отсутствует
1114 | 2236 | Новороссийская, 8 | 6 | 0.63 | Отсутствует
1115 | 2237 | 8-ой Воздушной Армии, 19 | 6 | 0.63 | Отсутствует
1116 | 2238 | Витимская, 3 | 6 | 0.5 | Отсутствует
1117 | 2240 | Донецкая, 16 (институт ВТИЗИС) | 6 | 0.63 | Отсутствует
1118 | 2244 | Симонова, 20 | 6 | 0.95 | Отсутствует
1119 | 2245 | 30-летия Победы Бульвар , 22 | 6 | 0.4 | Отсутствует
1120 | 2247 | Танкистов, 61 | 6 | 0.4 | Отсутствует
1121 | 2248 | 30-летия Победы Бульвар , 56 | 6 | 0.4 | Отсутствует
1122 | 2249 | 51-я Гвардейская, 38 (техническое училище №11) | 6 | 0.63 | Отсутствует
1123 | 2250 | 51-я Гвардейская, 57 | 6 | 0.72 | Отсутствует
1124 | 2251 | Морозова Павлика, 43 ч/с | 6 | 0.63 | Отсутствует
1125 | 2253 | Восточно-Казахстанская, 8 | 6 | 0.63 | Отсутствует
1126 | 2254 | Дорожников проезд, 5 | 6 | 0.63 | Отсутствует
1127 | 2257 | 51-я Гвардейская, 52 | 6 | 0.63 | Отсутствует
1128 | 2259 | Фестивальная, 17 | 6 | 0.81 | Отсутствует
1129 | 2261 | Симонова, 24 | 6 | 0.4 | Отсутствует
1130 | 2262 | Землячки, 74, больничный комплекс (котельная) | 6 | 0.63 | Отсутствует
1131 | 2264 | Симонова, 20 | 6 | 1.03 | Отсутствует
1132 | 2265 | Твардовского, 5 | 6 | 0.4 | Отсутствует
1133 | 2266 | Землячки, 21 | 6 | 1.03 | Отсутствует
1134 | 2267 | Землячки, 52 | 6 | 1.03 | Отсутствует
1135 | 2268 | 30-летия Победы Бульвар, 78 | 6 | 0.63 | Отсутствует
1136 | 2269 | Хиросимы, 15а | 6 | 0.63 | Отсутствует
1137 | 2270 | Донецкая, 3 | 6 | 0.4 | Отсутствует
1138 | 2272 | Рокоссовского, 52 | 6 | 0.65 | Отсутствует
1139 | 2274 | 8-ой Воздушной Армии, 29 | 6 | 0.63 | Отсутствует
1140 | 2275 | 8-ой Воздушной Армии, 41 | 6 | 0.63 | Отсутствует
1141 | 2276 | 30-летия Победы Бульвар , 56 | 6 | 0.63 | Отсутствует
1142 | 2277 | Ткачева, 16 | 6 | 0.63 | Отсутствует
1143 | 2278 | Землячки, 94, больничный комплекс | 6 | 0.63 | Отсутствует
1144 | 2279 | Землячки, 94, больничный комплекс | 6 | 0.63 | Отсутствует
1145 | 2280 | Землячки, 74, больничный комплекс | 6 | 0.4 | Отсутствует
1146 | 2282 | Краснополянская, 68 | 6 | 0.4 | Отсутствует
1147 | 2284 | 8-ой Воздушной Армии, 48 | 6 | 0.63 | Отсутствует
1148 | 2286 | Землячки, 64 | 6 | 0.63 | Отсутствует
1149 | 2287 | 8-ой Воздушной Армии, 56 | 6 | 1 | Отсутствует
1150 | 2288 | Космонавтов, 49 | 6 | 0.63 | Отсутствует
1151 | 2289 | Космонавтов, 41 | 6 | 0.63 | Отсутствует
1152 | 2290 | 30-летия Победы бульвар, 80 | 6 | 0.4 | Отсутствует
1153 | 2292 | Дорожников проезд , 1 | 6 | 0.63 | Отсутствует
1154 | 2293 | Дорожников проезд , 1 | 6 | 0.63 | Отсутствует
1155 | 2294 | Землячки, 44 | 6 | 0.63 | Отсутствует
1156 | 2295 | Землячки, 94, больничный комплекс, микрохирургия глаза | 6 | 1.19 | Отсутствует
1157 | 2296 | Землячки, 94, госпиталь ветеранов ВОВ | 6 | 0.63 | Отсутствует
1158 | 2300 | 8-ой Воздушной Армии, 44 | 6 | 0.63 | Отсутствует
1159 | 2329 | Федотова | 10 | 0.4 | Отсутствует
1160 | 2344 | ул.Колосовая, 18 | 10 | 0.63 | Отсутствует
1161 | 2345 | Веселая Балка, 46 | 10 | 0.4 | Отсутствует
1162 | 2353 | ул.Фруктовая, 18 | 10 | 0.4 | Отсутствует
1163 | 2400 | Удмуртская, 63 | 10 | 0.18 | Отсутствует
1164 | 2419 | 40 лет ВЛКСМ, 48, территория "Лукойл-Нефте-Переработка" | 10 | 0.18 | Отсутствует
1165 | 2420 | 40 лет ВЛКСМ,33А (вблизи главного въезда ГК№13) | 10 | 0.18 | Отсутствует
1166 | 2422 | Довженко,19 ( Моцарта), терр. ООО "Монтажремстрой" | 10 | 0.25 | Отсутствует
1167 | 2423 | Красноармейск (промзона), территория ООО "Экватор" | 10 | 0.1 | Отсутствует
1168 | 2424 | 40лет ВЛКСМ, 43 (вблизи въезда на территорию ООО "Железобетонстрой") | 10 | 0.25 | Отсутствует
1169 | 2425 | 40 лет ВЛКСМ, 76 (Моцарта) у въезда ООО "Центроспецстрой" (территория ОАО"Промстройконструкция") | 10 | 0.4 | Отсутствует
1170 | 2426 | 40 лет ВЛКСМ,43 (остановка трамвая "ЖБС") | 10 | 0.18 | Отсутствует
1171 | 2428 | Караванная 2-я, за ж/д переездом у Керамического поселка (территория ГСК "Рекон") | 10 | 0.18 | Отсутствует
1172 | 2429 | 40 лет ВЛКСМ, 84Б (на территории НПО "ЭКО-Холод") | 10 | 0.4 | Отсутствует
1173 | 2451 |  | 10 | 0.063 | Отсутствует
1174 | 2459 | Лондона Джека, террит. ОАО "Волгоградлесопереработка" | 10 | 0.56 | Отсутствует
1175 | 2464 | Южный посёлок, котельная | 10 | 1 | Отсутствует
1176 | 2465 | Южный посёлок, профилакторий "Каустик" (снабжение КНС-1) | 10 | 1 | Отсутствует
1177 | 2472 | Парниковая | 10 | 0.16 | Отсутствует
1178 | 2483 | пос.1-3 | 10 | 0.25 | Отсутствует
1179 | 2484 | пос.1-3 | 10 | 0.25 | Отсутствует
1180 | 2485 | п.им.XIX Партсъезда | 10 | 0.65 | Отсутствует
1181 | 2486 | п.Соляной | 10 | 0.25 | Отсутствует
1182 | 2487 | п.Соляной | 10 | 0.16 | Отсутствует
1183 | 2488 | п.Соляной | 10 | 0.18 | Отсутствует
1184 | 2489 | п.Соляной | 10 | 0.5 | Отсутствует
1185 | 2491 | Довженко, 26а | 10 | 0.4 | Отсутствует
1186 | 2510 | Комарова | 6 | 0.63 | Отсутствует
1187 | 2532 | Горная Поляна посёлок, 27-ая линия, 42 | 10 | 0.16 | Отсутствует
1188 | 2537 | Калининградская,21 | 6 | 0.63 | Отсутствует
1189 | 2576 | Толстого Льва |  | 0.63 | Отсутствует
1190 | 2611 | Ленина, 65Б | 6 | 0.4 | Отсутствует
1191 | 2613 | ул.Руднева, ул.Новинская | 6 | 0.4 | Отсутствует
1192 | 2614 | Ермоловой | 6 | 0.4 | Отсутствует
1193 | 2615 | 2-ая Горная | 6 | 0.4 | Отсутствует
1194 | 2616 | Нестерова | 6 | 0.63 | Отсутствует
1195 | 2617 | Правды | 6 | 0.4 | Отсутствует
1196 | 2618 | Ленина, 90 | 6 | 0.63 | Отсутствует
1197 | 2619 | Ленина, 80 | 6 | 0.63 | Отсутствует
1198 | 2620 | Еременко, 49 | 6 | 1.6 | Отсутствует
1199 | 2621 | 2-ая Горная | 6 | 0.63 | Отсутствует
1200 | 3002 | Белоглинская, Кронштадская | 6 | 0.4 | Отсутствует
1201 | 3004 | Ставропольская и Котлубанская | 6 | 0.4 | Отсутствует
1202 | 3006 | Пинская 40, Чистяковская | 6 | 0.4 | Отсутствует
1203 | 3045 | Ставропольская, 7 | 6 | 0.4 | Отсутствует
1204 | 3047 | Немировича-Данченко, 46/132 | 6 | 0.4 | Отсутствует
1205 | 3048 | Одесская, 1 п.Царицын | 6 | 0.4 | Отсутствует
1206 | 3051 | Козловская, 47Б | 6 | 1 | Отсутствует
1207 | 3053 | Вьюжная | 6 | 0.4 | Отсутствует
1208 | 3059 | Верейская, 36 | 6 | 0.25 | Отсутствует
1209 | 3060 | ул.Чигорина | 6 | 0.63 | Отсутствует
1210 | 3101 | 8-ой Воздушной Армии, 26 | 6 | 0.63 | Отсутствует
1211 | 3102 | 8-ой Воздушной Армии, 34 | 6 | 0.63 | Отсутствует
1212 | 3103 | Космонавтов, 17 | 6 | 0.63 | Отсутствует
1213 | 3104 | Симонова, 40 | 6 | 1.38 | Отсутствует
1214 | 3112 | Колпинская, 5 | 6 | 0.4 | Отсутствует
1215 | 3113 | Краснополянская, 74 А | 6 | 0.4 | Отсутствует
1216 | 3125 | Ленина проспект, 22 | 6 | 0.63 | Отсутствует
1217 | 3147 | Рокоссовского, 2б | 6 | 1 | Отсутствует
1218 | 3151 | Балонина | 6 | 1 | Отсутствует
1219 | 3157 | пр.Ленина, квартал 61 | 6 | 1 | Отсутствует
1220 | 3161 | ул.Бакинская, 2 | 6 | 1.25 | Отсутствует
1221 | 3226 | Ряжская, 22 | 6 | 0.4 | Отсутствует
1222 | 3263 | Жукова проспект, 79 | 6 | 0.25 | Отсутствует
1223 | 3410 | Столетова, 16 | 10 | 0.4 | Отсутствует
1224 | 3415 | Новопортная | 10 | 0.4 | Отсутствует
1225 | 3418 | п.XIX Партсъезда | 10 | 0.1 | Отсутствует
1226 | 3420 | п.Соляной, ул.Дачная | 10 | 0.16 | Отсутствует
1227 | 3427 | п.Татьянка | 10 | 0.4 | Отсутствует
1228 | 3433 | Гагринская, 3 | 10 | 0.4 | Отсутствует
1229 | 3434 | Фадеева, 63 | 10 | 1 | Отсутствует
1230 | 3438 | ул.Маковая, Мятная | 10 | 0.4 | Отсутствует
1231 | 3441 | ул.Пролетарская, 49а | 10 | 1 | Отсутствует
1232 | 3444 | ул.Фадеева, 53Б | 10 | 0.25 | Отсутствует
1233 | 3501 | Горьковский посёлок, ул.Голубятникова, 10 | 6 | 0.32 | Отсутствует
1234 | 3502 | Горьковский посёлок, ул.Голубятникова,6 | 6 | 0.25 | Отсутствует
1235 | 3505 | Горьковский посёлок, Волгоградская, территория шк. №8 | 6 | 0.4 | Отсутствует
1236 | 3506 | Горьковский посёлок, Волгоградская,13 | 6 | 0.88 | Отсутствует
1237 | 3507 | Горьковский посёлок, Волгоградская,3 | 6 | 0.4 | Отсутствует
1238 | 3508 | Горьковский посёлок, Волгоградская, 1/1 | 6 | 0.4 | Отсутствует
1239 | 3509 | Песчанка посёлок, Мушкетова, 14 | 6 | 0.16 | Отсутствует
1240 | 3510 | Песчанка посёлок, ул.Мушкетова | 6 | 0.25 | Отсутствует
1241 | 3511 | Горьковский посёлок, Голубятникова, 13 | 6 | 0.63 | Отсутствует
1242 | 3512 | Горьковский посёлок, Терешковой, 32 | 6 | 0.72 | Отсутствует
1243 | 3513 | Горьковский посёлок, ул. Голубятникова,3а | 6 | 0.72 | Отсутствует
1244 | 3514 | Горьковский посёлок, Волгоградская,132 | 6 | 0.4 | Отсутствует
1245 | 3515 | Горьковский посёлок, в районе Дома культуры | 6 | 0.88 | Отсутствует
1246 | 3517 | Горьковский посёлок, ул.Волгоградская, 4 | 10 | 0.25 | Отсутствует
1247 | 3518 | Горьковский посёлок, ул.Портовская,1 | 10 | 0.25 | Отсутствует
1248 | 3531 | Песчанка посёлок, ул.Мушкетова | 6 | 0.4 | Отсутствует
1249 | 3533 | Тимирязева | 6 | 0.63 | Отсутствует
1250 | 3538 | Зевина, 7д | 6 | 0.25 | Отсутствует
1251 | 3553 | Песчанка посёлок, ул.Палиашвили | 6 | 0.4 | Отсутствует
1252 | 3554 | Гудовская,Таёжная,Выборгская | 6 | 0.4 | Отсутствует
1253 | 3599 | Палиашвили | 6 | 0.4 | Отсутствует
1254 | 4012 | Горная Поляна посёлок, ул.М.Агашиной, 26 | 10 | 0.16 | Отсутствует
1255 | 4201 | Восточно-Казахстанская | 6 | 0.18 | Отсутствует
1256 | 4224 | Бурейская,1 | 6 | 0.63 | Отсутствует
1257 | 4241 | Жукова проспект,100, кв.122-123 | 6 | 0.63 | Отсутствует
1258 | 4252 | Аракская, Безымянная (пересечение) | 6 | 0.4 | Отсутствует
1259 | 4294 | Черноморская,2 | 6 | 0.4 | Отсутствует
1260 | 4295 | Сальская,31 и Новорядская | 6 | 0.4 | Отсутствует
1261 | 4298 | Хорошева | 6 | 0.4 | Отсутствует
1262 | 4521 | А.Комарова | 6 | 1 | Отсутствует
1263 | 4522 | А.Комарова | 6 | 1 | Отсутствует
1264 | 4523 | А.Комарова | 6 | 1 | Отсутствует
1265 | 4524 | А.Комарова | 6 | 1 | Отсутствует
1266 | 4525 | Восьмая | 6 | 0.4 | Отсутствует
1267 | 4526 | Родниковая | 6 | 0.63 | Отсутствует
1268 | 4528 | 64 Армии, демонтировано | 10 | 0 | Отсутствует
1269 | 4536 | Петровская, 1А | 6 | 0.63 | Отсутствует
1270 | 4538 | Чуркина, 4 | 6 | 0.63 | Отсутствует
1271 | 4540 | Слесарная, 103 | 6 | 0 | Отсутствует
1272 | 4543 | Родниковая | 6 | 1 | Отсутствует
1273 | 4544 | Родниковая | 6 | 0.63 | Отсутствует
1274 | 4546 | Тимирязева | 6 | 1 | Отсутствует
1275 | 4547 | Джамбула Джабаева | 6 | 0.4 | Отсутствует
1276 | 4565 | Тимирязева, 9 | 6 | 0.63 | Отсутствует
1277 | 4566 | Тимирязева, 9 | 6 | 1 | Отсутствует
1278 | 4567 | Тимирязева, 9 | 6 | 0.63 | Отсутствует
1279 | 4570 | Джамбула Джабаева | 6 | 0.4 | Отсутствует
1280 | 4575 | Родниковая | 6 | 0.63 | Отсутствует
1281 | 4576 | Родниковая | 6 | 0.63 | Отсутствует
1282 | 4577 | Родниковая | 6 | 0.63 | Отсутствует
1283 | 4578 | Родниковая | 6 | 0.63 | Отсутствует
1284 | 4579 | Родниковая | 6 | 0.63 | Отсутствует
1285 | 4581 | Моисеева | 6 | 0.4 | Отсутствует
1286 | 5249 | Карла Либкнехта, 2а | 6 | 0.4 | Отсутствует
1287 | 5253 | Туапсинская | 6 | 0.4 | Отсутствует
1288 | 5255 | Манычевская, М.Твена | 6 | 0.4 | Отсутствует
1289 | 5256 | Пятиизбянская | 6 | 0.4 | Отсутствует
1290 | 5257 | Шишкова перес. с ул.Чехова | 6 | 0.4 | Отсутствует
1291 | 5261 | Добринская, Северо-Крымская | 6 | 0.63 | Отсутствует
1292 | 5262 | Халтурина, Сульская | 6 | 0.4 | Отсутствует
1293 | 5263 | Двинская, Эльтонская | 6 | 0.63 | Отсутствует
1294 | 5264 | Чапаева, Карская | 6 | 0.4 | Отсутствует
1295 | 5265 | П.Осипенко, Верхнебалканская | 6 | 0.4 | Отсутствует
1296 | 5266 | Шекснинская, 81 | 6 | 0.63 | Отсутствует
1297 | 5268 | Севастопольская, 55А | 6 | 0.4 | Отсутствует
1298 | 5270 | Жукова, 58 | 6 | 0.4 | Отсутствует
1299 | 5271 | перес. Хорошева и бульвар 30 летия Победы | 6 | 1.25 | Отсутствует
1300 | 5277 | Рокоссовского, 51 | 6 | 0.63 | Отсутствует
1301 | 5279 | Шекснинская, 48 | 6 | 1.25 | Отсутствует
1302 | 5286 |  | 6 | 0.63 | Отсутствует
1303 | 5287 | Твардовского | 6 | 0.4 | Отсутствует
1304 | 5292 | Мирный проезд, 2 | 6 | 0.4 | Отсутствует
1305 | 6205 | Пионерская | 6 | 0.63 | Отсутствует
1306 | 6206 | Римского-Корсакова, 8 | 6 | 1 | Отсутствует
1307 | 6207 | МР-131 | 6 | 0.4 | Отсутствует
1308 | 6208 | бульвар 30-летия Победы, 21ж | 6 | 0.63 | Отсутствует
1309 | 6215 | ул.Ангарская, 9Б | 6 | 1 | Отсутствует
1310 | 3067 | кв. 05 04 101 | 6 | 0.25 | Отсутствует
1311 | 2358 | ул. Никитина, 125А | 10 | 0.4 | Отсутствует
Note on B364: demina: И42
Note on B456: demina: жёлтая заливка - есть на сх. у С.В.
Note on B457: demina: жёлтая заливка - есть на сх. у С.В.
Note on B466: demina: жёлтая заливка - есть на сх. у С.В.
Note on B520: demina: ГорЭС №300052, ВЛ-0,4кВ отдали ВЭС?
Note on B524: demina: установлены доп. Яч.9,10 типа КСО-366-ООО "Арконтшина" для ТП1685А
Note on B541: demina: бирюзовая заливка - в формате А3 их нет, а в А4 - есть.
Note on B545: demina: ГорЭС - №300073 ВЭС -№11898-оборудование, здания нет
Note on B546: demina: установлена новая ячейка №12 с ВВ
Note on B548: demina: бирюзовая заливка - в формате А3 их нет, а в А4 - есть.
Note on B550: demina: бирюзовая заливка - в формате А3 их нет, а в А4 - есть. Здание передано, а оборудования нет
Note on B567: demina: бирюзовая заливка - в формате А3 их нет, а в А4 - есть.
Note on B570: demina: у нас на балансе. была ТЗР, ул.Луговского? номера по нашей бухгалтерии, кроме Р-ручное. здание №00584; оборудование К-431 №01640, Р-№400001; ВЛ-0,4кВ №00823, Р-№300021, ГорЭС №200239; КЛ-0,4кВ №01401, Р-№300184. Р-ручное (дописано, похоже на номера ГорЭС) ВЭС -инв. №13811- оборудование, здания нет
Note on B600: demina: ГорЭС №300726 ВЭС - №10866 оборудование, здания нет
Note on B702: demina: здание №100601, пристройка к зданию №100639
Note on B778: demina: ФЗАО "РЭС" "ВЭСС"
Note on B783: demina: жёлтая заливка - есть на сх. у С.В.
Note on B830: demina: вводятся 2 ячейки КСО-6-Э1 и секционный разъединитель, из яч5 тр-р Т2 переводится в яч.1 по ТУ ЗАО "РЭС"
Note on B853: demina: ТП144 списано, а это вместо неё, нагрузки переведены
Note on B880: demina: по р.17 от 20.03.06 введены яч.№15,18 с МВ для запитки ТП4236А, ячейки на балансе ЗАО "РЭС"
Note on B891: demina: 2 одинаковых
Note on B1005: demina: установка новой яч.17 типа КСО-292 с ВВ
Note on B1025: demina: ячейки №1,2 для снабжения пристройки И.П.Шихов Д.П. по р.55 от 23.12.05 - наши?
Note on B1036: demina: жёлтая заливка - есть на сх. у С.В.
Note on B1038: demina: у Андрея есть, в списке Жуковой
Note on B1040: demina: и у Андрея есть
Note on B1054: demina: жёлтая заливка - есть на сх. у С.В.
Note on B1056: demina: была наша ВЭС инв. № 13819-оборуд, здания нет
Note on B1057: demina: бирюзовая заливка - в формате А3 их нет, а в А4 - есть. Передали только здание инв. №100605
Note on B1065: demina: пересечение 39-й Гвардейской и 2-й Продольной(слева от 39-й Гв.)
Note on B1066: demina: пересечение 39-й Гвардейской и 2-й Продольной(слева от 39-й Гв.)
Note on B1072: Дёмина: КТП-400/6/0,4
Note on B1087: Феофилова Ирина Александровна: ТП-7
Note on B1089: Феофилова Ирина Александровна: ТП-7а
Note on B1128: demina: яч.18 добавлена для питания ТП4239А, не наша р.41 от 03.04.06г. Яч.19 добавлена по р.102 от 10.10.2007г согласно ТУ №99д-2006 от 18.04.2006г., потом было расп. на яч.19 яч.17 расп.113 от 26.10.2007г.
Note on B1168: demina: ТП74
Note on B1169: demina: ТП7
Note on B1170: demina: ТП3
Note on B1171: demina: ТП9
Note on B1172: demina: ТП10
Note on B1173: demina: ТП12
Note on B1174: demina: ТП24
Note on B1175: demina: ТП29
Note on B1176: demina: ТП51
Note on B1177: demina: ТП105
Note on B1179: demina: ТП5
Note on B1181: demina: подстанция типа RSTW, 2/100/21 инв.№64551
Note on B1183: feofilovaia: ТП-7
Note on B1184: Феофилова Ирина Александровна: ТП-6
Note on B1185: Феофилова Ирина Александровна: ТП-8
Note on B1186: Феофилова Ирина Александровна: ТП-1
Note on B1187: Феофилова Ирина Александровна: ТП53
Note on B1188: Феофилова Ирина Александровна: ТП-11
Note on B1189: Феофилова Ирина Александровна: ТП-10
Note on B1192: demina: КТП-160/10/0,4кВ
Note on B1231: Феофилова Ирина Александровна: была ТП-61
Note on B1238: demina: ТП51
Note on B1239: demina: ТП2
Note on B1240: demina: ТП5
Note on B1241: demina: ТП46
Note on B1242: demina: ТП38
Note on B1243: demina: ТП48
Note on B1244: demina: жёлтая заливка - есть на сх. у С.В. Садовая-КРН(6?)-КТП9-КТП-10 КРН-А6
Note on B1245: demina: жёлтая заливка - есть на сх. у С.В. Садовая-КРН(6?)-КТП9-КТП-10
Note on B1246: demina: ТП22
Note on B1247: demina: ТП12
Note on B1249: demina: ТП4
Note on B1250: demina: ТП35
Note on B1253: demina: жёлтая заливка - есть на сх. у С.В.
Note on B1256: demina: жёлтая заливка - есть на сх. у С.В.
Note on B1259: demina: КТП-160/10/0,4кВ